## items
sheet_name | row_index | line_type | lot | chapter | subchapter | code_article | designation | unite | quantite | prix_unitaire | montant | confidence | raw_row_json
Feuil1 | 5 | chapter |  | A/Evacuation EP .EV. EU. |  |  | A/Evacuation EP .EV. EU. |  |  |  |  | 0.73 | {"ESTIMATION DES PRIX ALYSSE N°": "", "ESTIMATION DES PRIX ALYSSE DESIGNATION DES PRESTATIONS": "A/Evacuation EP .EV. EU.", "ESTIMATION DES PRIX ALYSSE UNITE": "", "ESTIMATION DES PRIX ALYSSE Q": "", "ESTIMATION DES PRIX ALYSSE P.U (H.T)": "", "ESTIMATION DES PRIX ALYSSE P.T (H.T)": "", "col_7": "", "col_8": ""}
Feuil1 | 7 | subchapter |  | A/Evacuation EP .EV. EU. | Tuyau P.V.C évacuation | A-01 | Tuyau P.V.C évacuation |  |  |  |  | 0.81 | {"ESTIMATION DES PRIX ALYSSE N°": "A-01", "ESTIMATION DES PRIX ALYSSE DESIGNATION DES PRESTATIONS": "Tuyau P.V.C évacuation ", "ESTIMATION DES PRIX ALYSSE UNITE": "", "ESTIMATION DES PRIX ALYSSE Q": "", "ESTIMATION DES PRIX ALYSSE P.U (H.T)": "", "ESTIMATION DES PRIX ALYSSE P.T (H.T)": "", "col_7": "", "col_8": ""}
Feuil1 | 9 | item |  | A/Evacuation EP .EV. EU. | Tuyau P.V.C évacuation | A-01.a | Tuyau P.V.C évacuation ¦ diam.40 ¦ le mètre linéaire | ML | 71 |  |  | 0.99 | {"merged_rows": [7, 8, 9], "row_7": {"ESTIMATION DES PRIX ALYSSE N°": "A-01", "ESTIMATION DES PRIX ALYSSE DESIGNATION DES PRESTATIONS": "Tuyau P.V.C évacuation ", "ESTIMATION DES PRIX ALYSSE UNITE": "", "ESTIMATION DES PRIX ALYSSE Q": "", "ESTIMATION DES PRIX ALYSSE P.U (H.T)": "", "ESTIMATION DES PRIX ALYSSE P.T (H.T)": "", "col_7": "", "col_8": ""}, "row_8": {"ESTIMATION DES PRIX ALYSSE N°": "a", "ESTIMATION DES PRIX ALYSSE DESIGNATION DES PRESTATIONS": "diam.40 ", "ESTIMATION DES PRIX ALYSSE UNITE": "", "ESTIMATION DES PRIX ALYSSE Q": "", "ESTIMATION DES PRIX ALYSSE P.U (H.T)": "", "ESTIMATION DES PRIX ALYSSE P.T (H.T)": "", "col_7": "", "col_8": ""}, "row_9": {"ESTIMATION DES PRIX ALYSSE N°": "", "ESTIMATION DES PRIX ALYSSE DESIGNATION DES PRESTATIONS": "le mètre linéaire", "ESTIMATION DES PRIX ALYSSE UNITE": "ML", "ESTIMATION DES PRIX ALYSSE Q": 71.0, "ESTIMATION DES PRIX ALYSSE P.U (H.T)": "", "ESTIMATION DES PRIX ALYSSE P.T (H.T)": "", "col_7": "", "col_8": ""}}
Feuil1 | 11 | item |  | A/Evacuation EP .EV. EU. | Tuyau P.V.C évacuation | A-01.b | Tuyau P.V.C évacuation ¦ diam.50 ¦ le mètre linéaire | ML | 11 |  |  | 0.99 | {"merged_rows": [10, 11], "row_10": {"ESTIMATION DES PRIX ALYSSE N°": "b", "ESTIMATION DES PRIX ALYSSE DESIGNATION DES PRESTATIONS": "diam.50", "ESTIMATION DES PRIX ALYSSE UNITE": "", "ESTIMATION DES PRIX ALYSSE Q": "", "ESTIMATION DES PRIX ALYSSE P.U (H.T)": "", "ESTIMATION DES PRIX ALYSSE P.T (H.T)": "", "col_7": "", "col_8": ""}, "row_11": {"ESTIMATION DES PRIX ALYSSE N°": "", "ESTIMATION DES PRIX ALYSSE DESIGNATION DES PRESTATIONS": "le mètre linéaire", "ESTIMATION DES PRIX ALYSSE UNITE": "ML", "ESTIMATION DES PRIX ALYSSE Q": 11.0, "ESTIMATION DES PRIX ALYSSE P.U (H.T)": "", "ESTIMATION DES PRIX ALYSSE P.T (H.T)": "", "col_7": "", "col_8": ""}}
Feuil1 | 13 | item |  | A/Evacuation EP .EV. EU. | Tuyau P.V.C évacuation | A-01.c | Tuyau P.V.C évacuation ¦ diam.75 ¦ le mètre linéaire | ML | 52 |  |  | 0.99 | {"merged_rows": [12, 13], "row_12": {"ESTIMATION DES PRIX ALYSSE N°": "c", "ESTIMATION DES PRIX ALYSSE DESIGNATION DES PRESTATIONS": "diam.75", "ESTIMATION DES PRIX ALYSSE UNITE": "", "ESTIMATION DES PRIX ALYSSE Q": "", "ESTIMATION DES PRIX ALYSSE P.U (H.T)": "", "ESTIMATION DES PRIX ALYSSE P.T (H.T)": "", "col_7": "", "col_8": ""}, "row_13": {"ESTIMATION DES PRIX ALYSSE N°": "", "ESTIMATION DES PRIX ALYSSE DESIGNATION DES PRESTATIONS": "le mètre linéaire", "ESTIMATION DES PRIX ALYSSE UNITE": "ML", "ESTIMATION DES PRIX ALYSSE Q": 52.0, "ESTIMATION DES PRIX ALYSSE P.U (H.T)": "", "ESTIMATION DES PRIX ALYSSE P.T (H.T)": "", "col_7": "", "col_8": ""}}
Feuil1 | 15 | item |  | A/Evacuation EP .EV. EU. | Tuyau P.V.C évacuation | A-01.d | Tuyau P.V.C évacuation ¦ diam.110 ¦ le mètre linéaire | ML | 128 |  |  | 0.99 | {"merged_rows": [14, 15], "row_14": {"ESTIMATION DES PRIX ALYSSE N°": "d", "ESTIMATION DES PRIX ALYSSE DESIGNATION DES PRESTATIONS": "diam.110", "ESTIMATION DES PRIX ALYSSE UNITE": "", "ESTIMATION DES PRIX ALYSSE Q": "", "ESTIMATION DES PRIX ALYSSE P.U (H.T)": "", "ESTIMATION DES PRIX ALYSSE P.T (H.T)": "", "col_7": "", "col_8": ""}, "row_15": {"ESTIMATION DES PRIX ALYSSE N°": "", "ESTIMATION DES PRIX ALYSSE DESIGNATION DES PRESTATIONS": "le mètre linéaire", "ESTIMATION DES PRIX ALYSSE UNITE": "ML", "ESTIMATION DES PRIX ALYSSE Q": 128.0, "ESTIMATION DES PRIX ALYSSE P.U (H.T)": "", "ESTIMATION DES PRIX ALYSSE P.T (H.T)": "", "col_7": "", "col_8": ""}}
Feuil1 | 17 | item |  | A/Evacuation EP .EV. EU. | Tuyau P.V.C évacuation | A-01.e | Tuyau P.V.C évacuation ¦ diam.125 à 160 ¦ le mètre linéaire | ML | 154 |  |  | 0.99 | {"merged_rows": [16, 17], "row_16": {"ESTIMATION DES PRIX ALYSSE N°": "e", "ESTIMATION DES PRIX ALYSSE DESIGNATION DES PRESTATIONS": "diam.125 à 160", "ESTIMATION DES PRIX ALYSSE UNITE": "", "ESTIMATION DES PRIX ALYSSE Q": "", "ESTIMATION DES PRIX ALYSSE P.U (H.T)": "", "ESTIMATION DES PRIX ALYSSE P.T (H.T)": "", "col_7": "", "col_8": ""}, "row_17": {"ESTIMATION DES PRIX ALYSSE N°": "", "ESTIMATION DES PRIX ALYSSE DESIGNATION DES PRESTATIONS": "le mètre linéaire", "ESTIMATION DES PRIX ALYSSE UNITE": "ML", "ESTIMATION DES PRIX ALYSSE Q": 154.0, "ESTIMATION DES PRIX ALYSSE P.U (H.T)": "", "ESTIMATION DES PRIX ALYSSE P.T (H.T)": "", "col_7": "", "col_8": ""}}
Feuil1 | 19 | subchapter |  | A/Evacuation EP .EV. EU. | Tuyau P.V.C pression | A-02 | Tuyau P.V.C pression |  |  |  |  | 0.81 | {"ESTIMATION DES PRIX ALYSSE N°": "A-02", "ESTIMATION DES PRIX ALYSSE DESIGNATION DES PRESTATIONS": "Tuyau P.V.C pression", "ESTIMATION DES PRIX ALYSSE UNITE": "", "ESTIMATION DES PRIX ALYSSE Q": "", "ESTIMATION DES PRIX ALYSSE P.U (H.T)": "", "ESTIMATION DES PRIX ALYSSE P.T (H.T)": "", "col_7": "", "col_8": ""}
Feuil1 | 21 | item |  | A/Evacuation EP .EV. EU. | Tuyau P.V.C pression | A-02 | Tuyau P.V.C pression ¦ diam.160 ¦ le mètre linéaire | ML | 65 |  |  | 0.99 | {"merged_rows": [19, 20, 21], "row_19": {"ESTIMATION DES PRIX ALYSSE N°": "A-02", "ESTIMATION DES PRIX ALYSSE DESIGNATION DES PRESTATIONS": "Tuyau P.V.C pression", "ESTIMATION DES PRIX ALYSSE UNITE": "", "ESTIMATION DES PRIX ALYSSE Q": "", "ESTIMATION DES PRIX ALYSSE P.U (H.T)": "", "ESTIMATION DES PRIX ALYSSE P.T (H.T)": "", "col_7": "", "col_8": ""}, "row_20": {"ESTIMATION DES PRIX ALYSSE N°": "", "ESTIMATION DES PRIX ALYSSE DESIGNATION DES PRESTATIONS": "diam.160", "ESTIMATION DES PRIX ALYSSE UNITE": "", "ESTIMATION DES PRIX ALYSSE Q": "", "ESTIMATION DES PRIX ALYSSE P.U (H.T)": "", "ESTIMATION DES PRIX ALYSSE P.T (H.T)": "", "col_7": "", "col_8": ""}, "row_21": {"ESTIMATION DES PRIX ALYSSE N°": "", "ESTIMATION DES PRIX ALYSSE DESIGNATION DES PRESTATIONS": "le mètre linéaire", "ESTIMATION DES PRIX ALYSSE UNITE": "ML", "ESTIMATION DES PRIX ALYSSE Q": 65.0, "ESTIMATION DES PRIX ALYSSE P.U (H.T)": "", "ESTIMATION DES PRIX ALYSSE P.T (H.T)": "", "col_7": "", "col_8": ""}}
Feuil1 | 23 | subchapter |  | A/Evacuation EP .EV. EU. | Siphon de sol | A-03 | Siphon de sol |  |  |  |  | 0.81 | {"ESTIMATION DES PRIX ALYSSE N°": "A-03", "ESTIMATION DES PRIX ALYSSE DESIGNATION DES PRESTATIONS": "Siphon de sol ", "ESTIMATION DES PRIX ALYSSE UNITE": "", "ESTIMATION DES PRIX ALYSSE Q": "", "ESTIMATION DES PRIX ALYSSE P.U (H.T)": "", "ESTIMATION DES PRIX ALYSSE P.T (H.T)": "", "col_7": "", "col_8": ""}
Feuil1 | 24 | item |  | A/Evacuation EP .EV. EU. | Siphon de sol | A-03 | Siphon de sol ¦ l'unité | U | 10 |  |  | 0.99 | {"merged_rows": [23, 24], "row_23": {"ESTIMATION DES PRIX ALYSSE N°": "A-03", "ESTIMATION DES PRIX ALYSSE DESIGNATION DES PRESTATIONS": "Siphon de sol ", "ESTIMATION DES PRIX ALYSSE UNITE": "", "ESTIMATION DES PRIX ALYSSE Q": "", "ESTIMATION DES PRIX ALYSSE P.U (H.T)": "", "ESTIMATION DES PRIX ALYSSE P.T (H.T)": "", "col_7": "", "col_8": ""}, "row_24": {"ESTIMATION DES PRIX ALYSSE N°": "", "ESTIMATION DES PRIX ALYSSE DESIGNATION DES PRESTATIONS": "l'unité", "ESTIMATION DES PRIX ALYSSE UNITE": "U", "ESTIMATION DES PRIX ALYSSE Q": 10.0, "ESTIMATION DES PRIX ALYSSE P.U (H.T)": "", "ESTIMATION DES PRIX ALYSSE P.T (H.T)": "", "col_7": "", "col_8": ""}}
Feuil1 | 26 | subchapter |  | A/Evacuation EP .EV. EU. | Garde grève (jardinière) | A-04 | Garde grève (jardinière) |  |  |  |  | 0.81 | {"ESTIMATION DES PRIX ALYSSE N°": "A-04", "ESTIMATION DES PRIX ALYSSE DESIGNATION DES PRESTATIONS": "Garde grève (jardinière)", "ESTIMATION DES PRIX ALYSSE UNITE": "", "ESTIMATION DES PRIX ALYSSE Q": "", "ESTIMATION DES PRIX ALYSSE P.U (H.T)": "", "ESTIMATION DES PRIX ALYSSE P.T (H.T)": "", "col_7": "", "col_8": ""}
Feuil1 | 28 | item |  | A/Evacuation EP .EV. EU. | Garde grève (jardinière) | A-04 | Garde grève (jardinière) ¦ diam.110 ¦ l'unité | U | 3 |  |  | 0.99 | {"merged_rows": [26, 27, 28], "row_26": {"ESTIMATION DES PRIX ALYSSE N°": "A-04", "ESTIMATION DES PRIX ALYSSE DESIGNATION DES PRESTATIONS": "Garde grève (jardinière)", "ESTIMATION DES PRIX ALYSSE UNITE": "", "ESTIMATION DES PRIX ALYSSE Q": "", "ESTIMATION DES PRIX ALYSSE P.U (H.T)": "", "ESTIMATION DES PRIX ALYSSE P.T (H.T)": "", "col_7": "", "col_8": ""}, "row_27": {"ESTIMATION DES PRIX ALYSSE N°": "", "ESTIMATION DES PRIX ALYSSE DESIGNATION DES PRESTATIONS": "diam.110", "ESTIMATION DES PRIX ALYSSE UNITE": "", "ESTIMATION DES PRIX ALYSSE Q": "", "ESTIMATION DES PRIX ALYSSE P.U (H.T)": "", "ESTIMATION DES PRIX ALYSSE P.T (H.T)": "", "col_7": "", "col_8": ""}, "row_28": {"ESTIMATION DES PRIX ALYSSE N°": "", "ESTIMATION DES PRIX ALYSSE DESIGNATION DES PRESTATIONS": "l'unité", "ESTIMATION DES PRIX ALYSSE UNITE": "U", "ESTIMATION DES PRIX ALYSSE Q": 3.0, "ESTIMATION DES PRIX ALYSSE P.U (H.T)": "", "ESTIMATION DES PRIX ALYSSE P.T (H.T)": "", "col_7": "", "col_8": ""}}
Feuil1 | 30 | subchapter |  | A/Evacuation EP .EV. EU. | Station de Relevage | A-05 | Station de Relevage |  |  |  |  | 0.81 | {"ESTIMATION DES PRIX ALYSSE N°": "A-05", "ESTIMATION DES PRIX ALYSSE DESIGNATION DES PRESTATIONS": "Station de Relevage", "ESTIMATION DES PRIX ALYSSE UNITE": "", "ESTIMATION DES PRIX ALYSSE Q": "", "ESTIMATION DES PRIX ALYSSE P.U (H.T)": "", "ESTIMATION DES PRIX ALYSSE P.T (H.T)": "", "col_7": "", "col_8": ""}
Feuil1 | 33 | item |  | A/Evacuation EP .EV. EU. | Station de Relevage | A-05.a | Station de Relevage ¦ Débit unitaire: 2 x 25,0 l/s P= 10 Mce ¦ (Pression à verifié par l'entreprise) ¦ l'ensemble | E | 1 |  |  | 0.99 | {"merged_rows": [30, 31, 32, 33], "row_30": {"ESTIMATION DES PRIX ALYSSE N°": "A-05", "ESTIMATION DES PRIX ALYSSE DESIGNATION DES PRESTATIONS": "Station de Relevage", "ESTIMATION DES PRIX ALYSSE UNITE": "", "ESTIMATION DES PRIX ALYSSE Q": "", "ESTIMATION DES PRIX ALYSSE P.U (H.T)": "", "ESTIMATION DES PRIX ALYSSE P.T (H.T)": "", "col_7": "", "col_8": ""}, "row_31": {"ESTIMATION DES PRIX ALYSSE N°": "a", "ESTIMATION DES PRIX ALYSSE DESIGNATION DES PRESTATIONS": "Débit unitaire: 2 x 25,0 l/s P= 10 Mce ", "ESTIMATION DES PRIX ALYSSE UNITE": "", "ESTIMATION DES PRIX ALYSSE Q": "", "ESTIMATION DES PRIX ALYSSE P.U (H.T)": "", "ESTIMATION DES PRIX ALYSSE P.T (H.T)": "", "col_7": "", "col_8": ""}, "row_32": {"ESTIMATION DES PRIX ALYSSE N°": "", "ESTIMATION DES PRIX ALYSSE DESIGNATION DES PRESTATIONS": "(Pression à verifié par l'entreprise)", "ESTIMATION DES PRIX ALYSSE UNITE": "", "ESTIMATION DES PRIX ALYSSE Q": "", "ESTIMATION DES PRIX ALYSSE P.U (H.T)": "", "ESTIMATION DES PRIX ALYSSE P.T (H.T)": "", "col_7": "", "col_8": ""}, "row_33": {"ESTIMATION DES PRIX ALYSSE N°": "", "ESTIMATION DES PRIX ALYSSE DESIGNATION DES PRESTATIONS": "l'ensemble", "ESTIMATION DES PRIX ALYSSE UNITE": "E", "ESTIMATION DES PRIX ALYSSE Q": 1.0, "ESTIMATION DES PRIX ALYSSE P.U (H.T)": "", "ESTIMATION DES PRIX ALYSSE P.T (H.T)": "", "col_7": "", "col_8": ""}}
Feuil1 | 36 | item |  | A/Evacuation EP .EV. EU. | Station de Relevage | A-05.b | Station de Relevage ¦ Débit unitaire: 2 x 25,0 l/s P= 25 Mce (avec broyeur) ¦ (Pression à verifié par l'entreprise) ¦ l'ensemble | E | 1 |  |  | 0.99 | {"merged_rows": [34, 35, 36], "row_34": {"ESTIMATION DES PRIX ALYSSE N°": "b", "ESTIMATION DES PRIX ALYSSE DESIGNATION DES PRESTATIONS": "Débit unitaire: 2 x 25,0 l/s P= 25 Mce (avec broyeur)", "ESTIMATION DES PRIX ALYSSE UNITE": "", "ESTIMATION DES PRIX ALYSSE Q": "", "ESTIMATION DES PRIX ALYSSE P.U (H.T)": "", "ESTIMATION DES PRIX ALYSSE P.T (H.T)": "", "col_7": "", "col_8": ""}, "row_35": {"ESTIMATION DES PRIX ALYSSE N°": "", "ESTIMATION DES PRIX ALYSSE DESIGNATION DES PRESTATIONS": "(Pression à verifié par l'entreprise)", "ESTIMATION DES PRIX ALYSSE UNITE": "", "ESTIMATION DES PRIX ALYSSE Q": "", "ESTIMATION DES PRIX ALYSSE P.U (H.T)": "", "ESTIMATION DES PRIX ALYSSE P.T (H.T)": "", "col_7": "", "col_8": ""}, "row_36": {"ESTIMATION DES PRIX ALYSSE N°": "", "ESTIMATION DES PRIX ALYSSE DESIGNATION DES PRESTATIONS": "l'ensemble", "ESTIMATION DES PRIX ALYSSE UNITE": "E", "ESTIMATION DES PRIX ALYSSE Q": 1.0, "ESTIMATION DES PRIX ALYSSE P.U (H.T)": "", "ESTIMATION DES PRIX ALYSSE P.T (H.T)": "", "col_7": "", "col_8": ""}}
Feuil1 | 38 | subtotal |  | A/Evacuation EP .EV. EU. | Station de Relevage | SOUS TOTAL A /……………………………………….. | SOUS TOTAL A /……………………………………….. | SOUS TOTAL A /……………………………………….. |  |  | 0 | 0.93 | {"ESTIMATION DES PRIX ALYSSE N°": "SOUS TOTAL A /………………………………………..", "ESTIMATION DES PRIX ALYSSE DESIGNATION DES PRESTATIONS": "SOUS TOTAL A /………………………………………..", "ESTIMATION DES PRIX ALYSSE UNITE": "SOUS TOTAL A /………………………………………..", "ESTIMATION DES PRIX ALYSSE Q": "SOUS TOTAL A /………………………………………..", "ESTIMATION DES PRIX ALYSSE P.U (H.T)": "SOUS TOTAL A /………………………………………..", "ESTIMATION DES PRIX ALYSSE P.T (H.T)": 0.0, "col_7": "", "col_8": ""}
Feuil1 | 40 | chapter |  | B/ Alimentation eau froide et chaude |  |  | B/ Alimentation eau froide et chaude |  |  |  |  | 0.73 | {"ESTIMATION DES PRIX ALYSSE N°": "", "ESTIMATION DES PRIX ALYSSE DESIGNATION DES PRESTATIONS": "B/ Alimentation eau froide et chaude", "ESTIMATION DES PRIX ALYSSE UNITE": "", "ESTIMATION DES PRIX ALYSSE Q": "", "ESTIMATION DES PRIX ALYSSE P.U (H.T)": "", "ESTIMATION DES PRIX ALYSSE P.T (H.T)": "", "col_7": "", "col_8": ""}
Feuil1 | 42 | subchapter |  | B/ Alimentation eau froide et chaude | Equipement compteur d'eau | B-01 | Equipement compteur d'eau |  |  |  |  | 0.81 | {"ESTIMATION DES PRIX ALYSSE N°": "B-01", "ESTIMATION DES PRIX ALYSSE DESIGNATION DES PRESTATIONS": "Equipement compteur d'eau ", "ESTIMATION DES PRIX ALYSSE UNITE": "", "ESTIMATION DES PRIX ALYSSE Q": "", "ESTIMATION DES PRIX ALYSSE P.U (H.T)": "", "ESTIMATION DES PRIX ALYSSE P.T (H.T)": "", "col_7": "", "col_8": ""}
Feuil1 | 44 | item |  | B/ Alimentation eau froide et chaude | Equipement compteur d'eau | B-01 | Equipement compteur d'eau ¦ Compteur eau potable ¦ l'ensemble | E | 1 |  |  | 0.99 | {"merged_rows": [42, 43, 44], "row_42": {"ESTIMATION DES PRIX ALYSSE N°": "B-01", "ESTIMATION DES PRIX ALYSSE DESIGNATION DES PRESTATIONS": "Equipement compteur d'eau ", "ESTIMATION DES PRIX ALYSSE UNITE": "", "ESTIMATION DES PRIX ALYSSE Q": "", "ESTIMATION DES PRIX ALYSSE P.U (H.T)": "", "ESTIMATION DES PRIX ALYSSE P.T (H.T)": "", "col_7": "", "col_8": ""}, "row_43": {"ESTIMATION DES PRIX ALYSSE N°": "", "ESTIMATION DES PRIX ALYSSE DESIGNATION DES PRESTATIONS": "Compteur eau potable", "ESTIMATION DES PRIX ALYSSE UNITE": "", "ESTIMATION DES PRIX ALYSSE Q": "", "ESTIMATION DES PRIX ALYSSE P.U (H.T)": "", "ESTIMATION DES PRIX ALYSSE P.T (H.T)": "", "col_7": "", "col_8": ""}, "row_44": {"ESTIMATION DES PRIX ALYSSE N°": "", "ESTIMATION DES PRIX ALYSSE DESIGNATION DES PRESTATIONS": "l'ensemble", "ESTIMATION DES PRIX ALYSSE UNITE": "E", "ESTIMATION DES PRIX ALYSSE Q": 1.0, "ESTIMATION DES PRIX ALYSSE P.U (H.T)": "", "ESTIMATION DES PRIX ALYSSE P.T (H.T)": "", "col_7": "", "col_8": ""}}
Feuil1 | 46 | subchapter |  | B/ Alimentation eau froide et chaude | Tube Polypropylene PPR | B-02 | Tube Polypropylene PPR |  |  |  |  | 0.81 | {"ESTIMATION DES PRIX ALYSSE N°": "B-02", "ESTIMATION DES PRIX ALYSSE DESIGNATION DES PRESTATIONS": "Tube Polypropylene PPR", "ESTIMATION DES PRIX ALYSSE UNITE": "", "ESTIMATION DES PRIX ALYSSE Q": "", "ESTIMATION DES PRIX ALYSSE P.U (H.T)": "", "ESTIMATION DES PRIX ALYSSE P.T (H.T)": "", "col_7": "", "col_8": ""}
Feuil1 | 48 | item |  | B/ Alimentation eau froide et chaude | Tube Polypropylene PPR | B-02.a | Tube Polypropylene PPR ¦ diam.25 à 32 ¦ le mètre linéaire | ML | 185 |  |  | 0.99 | {"merged_rows": [46, 47, 48], "row_46": {"ESTIMATION DES PRIX ALYSSE N°": "B-02", "ESTIMATION DES PRIX ALYSSE DESIGNATION DES PRESTATIONS": "Tube Polypropylene PPR", "ESTIMATION DES PRIX ALYSSE UNITE": "", "ESTIMATION DES PRIX ALYSSE Q": "", "ESTIMATION DES PRIX ALYSSE P.U (H.T)": "", "ESTIMATION DES PRIX ALYSSE P.T (H.T)": "", "col_7": "", "col_8": ""}, "row_47": {"ESTIMATION DES PRIX ALYSSE N°": "a", "ESTIMATION DES PRIX ALYSSE DESIGNATION DES PRESTATIONS": "diam.25 à 32", "ESTIMATION DES PRIX ALYSSE UNITE": "", "ESTIMATION DES PRIX ALYSSE Q": "", "ESTIMATION DES PRIX ALYSSE P.U (H.T)": "", "ESTIMATION DES PRIX ALYSSE P.T (H.T)": "", "col_7": "", "col_8": ""}, "row_48": {"ESTIMATION DES PRIX ALYSSE N°": "", "ESTIMATION DES PRIX ALYSSE DESIGNATION DES PRESTATIONS": "le mètre linéaire", "ESTIMATION DES PRIX ALYSSE UNITE": "ML", "ESTIMATION DES PRIX ALYSSE Q": 185.0, "ESTIMATION DES PRIX ALYSSE P.U (H.T)": "", "ESTIMATION DES PRIX ALYSSE P.T (H.T)": "", "col_7": "", "col_8": ""}}
Feuil1 | 50 | item |  | B/ Alimentation eau froide et chaude | Tube Polypropylene PPR | B-02.c | Tube Polypropylene PPR ¦ diam.40 à 50 ¦ le mètre linéaire | ML | 32 |  |  | 0.99 | {"merged_rows": [49, 50], "row_49": {"ESTIMATION DES PRIX ALYSSE N°": "c", "ESTIMATION DES PRIX ALYSSE DESIGNATION DES PRESTATIONS": "diam.40 à 50", "ESTIMATION DES PRIX ALYSSE UNITE": "", "ESTIMATION DES PRIX ALYSSE Q": "", "ESTIMATION DES PRIX ALYSSE P.U (H.T)": "", "ESTIMATION DES PRIX ALYSSE P.T (H.T)": "", "col_7": "", "col_8": ""}, "row_50": {"ESTIMATION DES PRIX ALYSSE N°": "", "ESTIMATION DES PRIX ALYSSE DESIGNATION DES PRESTATIONS": "le mètre linéaire", "ESTIMATION DES PRIX ALYSSE UNITE": "ML", "ESTIMATION DES PRIX ALYSSE Q": 32.0, "ESTIMATION DES PRIX ALYSSE P.U (H.T)": "", "ESTIMATION DES PRIX ALYSSE P.T (H.T)": "", "col_7": "", "col_8": ""}}
Feuil1 | 52 | subchapter |  | B/ Alimentation eau froide et chaude | Vanne d'arrêt | B-03 | Vanne d'arrêt |  |  |  |  | 0.81 | {"ESTIMATION DES PRIX ALYSSE N°": "B-03", "ESTIMATION DES PRIX ALYSSE DESIGNATION DES PRESTATIONS": "Vanne d'arrêt", "ESTIMATION DES PRIX ALYSSE UNITE": "", "ESTIMATION DES PRIX ALYSSE Q": "", "ESTIMATION DES PRIX ALYSSE P.U (H.T)": "", "ESTIMATION DES PRIX ALYSSE P.T (H.T)": "", "col_7": "", "col_8": ""}
Feuil1 | 54 | item |  | B/ Alimentation eau froide et chaude | Vanne d'arrêt | B-03.a | Vanne d'arrêt ¦ diam.25 à 32 ¦ l'unité | U | 15 |  |  | 0.99 | {"merged_rows": [52, 53, 54], "row_52": {"ESTIMATION DES PRIX ALYSSE N°": "B-03", "ESTIMATION DES PRIX ALYSSE DESIGNATION DES PRESTATIONS": "Vanne d'arrêt", "ESTIMATION DES PRIX ALYSSE UNITE": "", "ESTIMATION DES PRIX ALYSSE Q": "", "ESTIMATION DES PRIX ALYSSE P.U (H.T)": "", "ESTIMATION DES PRIX ALYSSE P.T (H.T)": "", "col_7": "", "col_8": ""}, "row_53": {"ESTIMATION DES PRIX ALYSSE N°": "a", "ESTIMATION DES PRIX ALYSSE DESIGNATION DES PRESTATIONS": "diam.25 à 32", "ESTIMATION DES PRIX ALYSSE UNITE": "", "ESTIMATION DES PRIX ALYSSE Q": "", "ESTIMATION DES PRIX ALYSSE P.U (H.T)": "", "ESTIMATION DES PRIX ALYSSE P.T (H.T)": "", "col_7": "", "col_8": ""}, "row_54": {"ESTIMATION DES PRIX ALYSSE N°": "", "ESTIMATION DES PRIX ALYSSE DESIGNATION DES PRESTATIONS": "l'unité", "ESTIMATION DES PRIX ALYSSE UNITE": "U", "ESTIMATION DES PRIX ALYSSE Q": 15.0, "ESTIMATION DES PRIX ALYSSE P.U (H.T)": "", "ESTIMATION DES PRIX ALYSSE P.T (H.T)": "", "col_7": "", "col_8": ""}}
Feuil1 | 56 | item |  | B/ Alimentation eau froide et chaude | Vanne d'arrêt | B-03.c | Vanne d'arrêt ¦ diam.40 à 50 ¦ l'unité | U | 1 |  |  | 0.99 | {"merged_rows": [55, 56], "row_55": {"ESTIMATION DES PRIX ALYSSE N°": "c", "ESTIMATION DES PRIX ALYSSE DESIGNATION DES PRESTATIONS": "diam.40 à 50", "ESTIMATION DES PRIX ALYSSE UNITE": "", "ESTIMATION DES PRIX ALYSSE Q": "", "ESTIMATION DES PRIX ALYSSE P.U (H.T)": "", "ESTIMATION DES PRIX ALYSSE P.T (H.T)": "", "col_7": "", "col_8": ""}, "row_56": {"ESTIMATION DES PRIX ALYSSE N°": "", "ESTIMATION DES PRIX ALYSSE DESIGNATION DES PRESTATIONS": "l'unité", "ESTIMATION DES PRIX ALYSSE UNITE": "U", "ESTIMATION DES PRIX ALYSSE Q": 1.0, "ESTIMATION DES PRIX ALYSSE P.U (H.T)": "", "ESTIMATION DES PRIX ALYSSE P.T (H.T)": "", "col_7": "", "col_8": ""}}
Feuil1 | 58 | subchapter |  | B/ Alimentation eau froide et chaude | Chauffe eau électrique | B-04 | Chauffe eau électrique |  |  |  |  | 0.81 | {"ESTIMATION DES PRIX ALYSSE N°": "B-04", "ESTIMATION DES PRIX ALYSSE DESIGNATION DES PRESTATIONS": "Chauffe eau électrique", "ESTIMATION DES PRIX ALYSSE UNITE": "", "ESTIMATION DES PRIX ALYSSE Q": "", "ESTIMATION DES PRIX ALYSSE P.U (H.T)": "", "ESTIMATION DES PRIX ALYSSE P.T (H.T)": "", "col_7": "", "col_8": ""}
Feuil1 | 60 | item |  | B/ Alimentation eau froide et chaude | Chauffe eau électrique | B-04.a | Chauffe eau électrique ¦ 15 litres (sanitaires commun) ¦ L’Ensemble : | E | 4 |  |  | 0.99 | {"merged_rows": [58, 59, 60], "row_58": {"ESTIMATION DES PRIX ALYSSE N°": "B-04", "ESTIMATION DES PRIX ALYSSE DESIGNATION DES PRESTATIONS": "Chauffe eau électrique", "ESTIMATION DES PRIX ALYSSE UNITE": "", "ESTIMATION DES PRIX ALYSSE Q": "", "ESTIMATION DES PRIX ALYSSE P.U (H.T)": "", "ESTIMATION DES PRIX ALYSSE P.T (H.T)": "", "col_7": "", "col_8": ""}, "row_59": {"ESTIMATION DES PRIX ALYSSE N°": "a", "ESTIMATION DES PRIX ALYSSE DESIGNATION DES PRESTATIONS": "15 litres (sanitaires commun)", "ESTIMATION DES PRIX ALYSSE UNITE": "", "ESTIMATION DES PRIX ALYSSE Q": "", "ESTIMATION DES PRIX ALYSSE P.U (H.T)": "", "ESTIMATION DES PRIX ALYSSE P.T (H.T)": "", "col_7": "", "col_8": ""}, "row_60": {"ESTIMATION DES PRIX ALYSSE N°": "", "ESTIMATION DES PRIX ALYSSE DESIGNATION DES PRESTATIONS": "L’Ensemble :", "ESTIMATION DES PRIX ALYSSE UNITE": "E", "ESTIMATION DES PRIX ALYSSE Q": 4.0, "ESTIMATION DES PRIX ALYSSE P.U (H.T)": "", "ESTIMATION DES PRIX ALYSSE P.T (H.T)": "", "col_7": "", "col_8": ""}}
Feuil1 | 62 | item |  | B/ Alimentation eau froide et chaude | Chauffe eau électrique | B-04.b | Chauffe eau électrique ¦ 30 litres (cuisine) ¦ L’Ensemble : | E | 1 |  |  | 0.99 | {"merged_rows": [61, 62], "row_61": {"ESTIMATION DES PRIX ALYSSE N°": "b", "ESTIMATION DES PRIX ALYSSE DESIGNATION DES PRESTATIONS": "30 litres (cuisine)", "ESTIMATION DES PRIX ALYSSE UNITE": "", "ESTIMATION DES PRIX ALYSSE Q": "", "ESTIMATION DES PRIX ALYSSE P.U (H.T)": "", "ESTIMATION DES PRIX ALYSSE P.T (H.T)": "", "col_7": "", "col_8": ""}, "row_62": {"ESTIMATION DES PRIX ALYSSE N°": "", "ESTIMATION DES PRIX ALYSSE DESIGNATION DES PRESTATIONS": "L’Ensemble :", "ESTIMATION DES PRIX ALYSSE UNITE": "E", "ESTIMATION DES PRIX ALYSSE Q": 1.0, "ESTIMATION DES PRIX ALYSSE P.U (H.T)": "", "ESTIMATION DES PRIX ALYSSE P.T (H.T)": "", "col_7": "", "col_8": ""}}
Feuil1 | 64 | item |  | B/ Alimentation eau froide et chaude | Chauffe eau électrique | B-04.c | Chauffe eau électrique ¦ 50 litres (sanitaires PDG) ¦ L’Ensemble : | E | 1 |  |  | 0.99 | {"merged_rows": [63, 64], "row_63": {"ESTIMATION DES PRIX ALYSSE N°": "c", "ESTIMATION DES PRIX ALYSSE DESIGNATION DES PRESTATIONS": "50 litres (sanitaires PDG)", "ESTIMATION DES PRIX ALYSSE UNITE": "", "ESTIMATION DES PRIX ALYSSE Q": "", "ESTIMATION DES PRIX ALYSSE P.U (H.T)": "", "ESTIMATION DES PRIX ALYSSE P.T (H.T)": "", "col_7": "", "col_8": ""}, "row_64": {"ESTIMATION DES PRIX ALYSSE N°": "", "ESTIMATION DES PRIX ALYSSE DESIGNATION DES PRESTATIONS": "L’Ensemble :", "ESTIMATION DES PRIX ALYSSE UNITE": "E", "ESTIMATION DES PRIX ALYSSE Q": 1.0, "ESTIMATION DES PRIX ALYSSE P.U (H.T)": "", "ESTIMATION DES PRIX ALYSSE P.T (H.T)": "", "col_7": "", "col_8": ""}}
Feuil1 | 66 | subchapter |  | B/ Alimentation eau froide et chaude | Anti-belier | B-05 | Anti-belier |  |  |  |  | 0.81 | {"ESTIMATION DES PRIX ALYSSE N°": "B-05", "ESTIMATION DES PRIX ALYSSE DESIGNATION DES PRESTATIONS": "Anti-belier", "ESTIMATION DES PRIX ALYSSE UNITE": "", "ESTIMATION DES PRIX ALYSSE Q": "", "ESTIMATION DES PRIX ALYSSE P.U (H.T)": "", "ESTIMATION DES PRIX ALYSSE P.T (H.T)": "", "col_7": "", "col_8": ""}
Feuil1 | 67 | item |  | B/ Alimentation eau froide et chaude | Anti-belier | B-05 | Anti-belier ¦ l'unité | U | 2 |  |  | 0.99 | {"merged_rows": [66, 67], "row_66": {"ESTIMATION DES PRIX ALYSSE N°": "B-05", "ESTIMATION DES PRIX ALYSSE DESIGNATION DES PRESTATIONS": "Anti-belier", "ESTIMATION DES PRIX ALYSSE UNITE": "", "ESTIMATION DES PRIX ALYSSE Q": "", "ESTIMATION DES PRIX ALYSSE P.U (H.T)": "", "ESTIMATION DES PRIX ALYSSE P.T (H.T)": "", "col_7": "", "col_8": ""}, "row_67": {"ESTIMATION DES PRIX ALYSSE N°": "", "ESTIMATION DES PRIX ALYSSE DESIGNATION DES PRESTATIONS": "l'unité", "ESTIMATION DES PRIX ALYSSE UNITE": "U", "ESTIMATION DES PRIX ALYSSE Q": 2.0, "ESTIMATION DES PRIX ALYSSE P.U (H.T)": "", "ESTIMATION DES PRIX ALYSSE P.T (H.T)": "", "col_7": "", "col_8": ""}}
Feuil1 | 69 | subchapter |  | B/ Alimentation eau froide et chaude | Robinet de puisage | B-06 | Robinet de puisage |  |  |  |  | 0.81 | {"ESTIMATION DES PRIX ALYSSE N°": "B-06", "ESTIMATION DES PRIX ALYSSE DESIGNATION DES PRESTATIONS": "Robinet de puisage", "ESTIMATION DES PRIX ALYSSE UNITE": "", "ESTIMATION DES PRIX ALYSSE Q": "", "ESTIMATION DES PRIX ALYSSE P.U (H.T)": "", "ESTIMATION DES PRIX ALYSSE P.T (H.T)": "", "col_7": "", "col_8": ""}
Feuil1 | 71 | item |  | B/ Alimentation eau froide et chaude | Robinet de puisage | B-06 | Robinet de puisage ¦ diam.20 ¦ L’unité : | U | 1 |  |  | 0.99 | {"merged_rows": [69, 70, 71], "row_69": {"ESTIMATION DES PRIX ALYSSE N°": "B-06", "ESTIMATION DES PRIX ALYSSE DESIGNATION DES PRESTATIONS": "Robinet de puisage", "ESTIMATION DES PRIX ALYSSE UNITE": "", "ESTIMATION DES PRIX ALYSSE Q": "", "ESTIMATION DES PRIX ALYSSE P.U (H.T)": "", "ESTIMATION DES PRIX ALYSSE P.T (H.T)": "", "col_7": "", "col_8": ""}, "row_70": {"ESTIMATION DES PRIX ALYSSE N°": "", "ESTIMATION DES PRIX ALYSSE DESIGNATION DES PRESTATIONS": "diam.20", "ESTIMATION DES PRIX ALYSSE UNITE": "", "ESTIMATION DES PRIX ALYSSE Q": "", "ESTIMATION DES PRIX ALYSSE P.U (H.T)": "", "ESTIMATION DES PRIX ALYSSE P.T (H.T)": "", "col_7": "", "col_8": ""}, "row_71": {"ESTIMATION DES PRIX ALYSSE N°": "", "ESTIMATION DES PRIX ALYSSE DESIGNATION DES PRESTATIONS": "L’unité :", "ESTIMATION DES PRIX ALYSSE UNITE": "U", "ESTIMATION DES PRIX ALYSSE Q": 1.0, "ESTIMATION DES PRIX ALYSSE P.U (H.T)": "", "ESTIMATION DES PRIX ALYSSE P.T (H.T)": "", "col_7": "", "col_8": ""}}
Feuil1 | 73 | subchapter |  | B/ Alimentation eau froide et chaude | Equipement bassin d'eau | B-07 | Equipement bassin d'eau |  |  |  |  | 0.81 | {"ESTIMATION DES PRIX ALYSSE N°": "B-07", "ESTIMATION DES PRIX ALYSSE DESIGNATION DES PRESTATIONS": "Equipement bassin d'eau", "ESTIMATION DES PRIX ALYSSE UNITE": "", "ESTIMATION DES PRIX ALYSSE Q": "", "ESTIMATION DES PRIX ALYSSE P.U (H.T)": "", "ESTIMATION DES PRIX ALYSSE P.T (H.T)": "", "col_7": "", "col_8": ""}
Feuil1 | 82 | item |  | B/ Alimentation eau froide et chaude | Equipement bassin d'eau | B-07 | Equipement bassin d'eau ¦ Citerne en PEHD bleu ¦ L'ensemble | E | 1 |  |  | 0.99 | {"merged_rows": [73, 81, 82], "row_73": {"ESTIMATION DES PRIX ALYSSE N°": "B-07", "ESTIMATION DES PRIX ALYSSE DESIGNATION DES PRESTATIONS": "Equipement bassin d'eau", "ESTIMATION DES PRIX ALYSSE UNITE": "", "ESTIMATION DES PRIX ALYSSE Q": "", "ESTIMATION DES PRIX ALYSSE P.U (H.T)": "", "ESTIMATION DES PRIX ALYSSE P.T (H.T)": "", "col_7": "", "col_8": ""}, "row_81": {"ESTIMATION DES PRIX ALYSSE N°": 8.0, "ESTIMATION DES PRIX ALYSSE DESIGNATION DES PRESTATIONS": "Citerne en PEHD bleu", "ESTIMATION DES PRIX ALYSSE UNITE": "", "ESTIMATION DES PRIX ALYSSE Q": "", "ESTIMATION DES PRIX ALYSSE P.U (H.T)": "", "ESTIMATION DES PRIX ALYSSE P.T (H.T)": "", "col_7": "", "col_8": ""}, "row_82": {"ESTIMATION DES PRIX ALYSSE N°": "", "ESTIMATION DES PRIX ALYSSE DESIGNATION DES PRESTATIONS": "L'ensemble", "ESTIMATION DES PRIX ALYSSE UNITE": "E", "ESTIMATION DES PRIX ALYSSE Q": 1.0, "ESTIMATION DES PRIX ALYSSE P.U (H.T)": "", "ESTIMATION DES PRIX ALYSSE P.T (H.T)": "", "col_7": "", "col_8": ""}}
Feuil1 | 84 | subchapter |  | B/ Alimentation eau froide et chaude | Attente Arrosage | B-08 | Attente Arrosage |  |  |  |  | 0.81 | {"ESTIMATION DES PRIX ALYSSE N°": "B-08", "ESTIMATION DES PRIX ALYSSE DESIGNATION DES PRESTATIONS": "Attente Arrosage", "ESTIMATION DES PRIX ALYSSE UNITE": "", "ESTIMATION DES PRIX ALYSSE Q": "", "ESTIMATION DES PRIX ALYSSE P.U (H.T)": "", "ESTIMATION DES PRIX ALYSSE P.T (H.T)": "", "col_7": "", "col_8": ""}
Feuil1 | 85 | item |  | B/ Alimentation eau froide et chaude | Attente Arrosage | B-08 | Attente Arrosage ¦ L'ensemble | E | 5 |  |  | 0.99 | {"merged_rows": [84, 85], "row_84": {"ESTIMATION DES PRIX ALYSSE N°": "B-08", "ESTIMATION DES PRIX ALYSSE DESIGNATION DES PRESTATIONS": "Attente Arrosage", "ESTIMATION DES PRIX ALYSSE UNITE": "", "ESTIMATION DES PRIX ALYSSE Q": "", "ESTIMATION DES PRIX ALYSSE P.U (H.T)": "", "ESTIMATION DES PRIX ALYSSE P.T (H.T)": "", "col_7": "", "col_8": ""}, "row_85": {"ESTIMATION DES PRIX ALYSSE N°": "", "ESTIMATION DES PRIX ALYSSE DESIGNATION DES PRESTATIONS": "L'ensemble", "ESTIMATION DES PRIX ALYSSE UNITE": "E", "ESTIMATION DES PRIX ALYSSE Q": 5.0, "ESTIMATION DES PRIX ALYSSE P.U (H.T)": "", "ESTIMATION DES PRIX ALYSSE P.T (H.T)": "", "col_7": "", "col_8": ""}}
Feuil1 | 87 | subchapter |  | B/ Alimentation eau froide et chaude | Tube polyethylene ligne bleu | B-09 | Tube polyethylene ligne bleu |  |  |  |  | 0.81 | {"ESTIMATION DES PRIX ALYSSE N°": "B-09", "ESTIMATION DES PRIX ALYSSE DESIGNATION DES PRESTATIONS": "Tube polyethylene ligne bleu", "ESTIMATION DES PRIX ALYSSE UNITE": "", "ESTIMATION DES PRIX ALYSSE Q": "", "ESTIMATION DES PRIX ALYSSE P.U (H.T)": "", "ESTIMATION DES PRIX ALYSSE P.T (H.T)": "", "col_7": "", "col_8": ""}
Feuil1 | 89 | item |  | B/ Alimentation eau froide et chaude | Tube polyethylene ligne bleu | B-09.a | Tube polyethylene ligne bleu ¦ diam.32 à 40 ¦ le mètre linéaire | ML | 147 |  |  | 0.99 | {"merged_rows": [87, 88, 89], "row_87": {"ESTIMATION DES PRIX ALYSSE N°": "B-09", "ESTIMATION DES PRIX ALYSSE DESIGNATION DES PRESTATIONS": "Tube polyethylene ligne bleu", "ESTIMATION DES PRIX ALYSSE UNITE": "", "ESTIMATION DES PRIX ALYSSE Q": "", "ESTIMATION DES PRIX ALYSSE P.U (H.T)": "", "ESTIMATION DES PRIX ALYSSE P.T (H.T)": "", "col_7": "", "col_8": ""}, "row_88": {"ESTIMATION DES PRIX ALYSSE N°": "a", "ESTIMATION DES PRIX ALYSSE DESIGNATION DES PRESTATIONS": "diam.32 à 40", "ESTIMATION DES PRIX ALYSSE UNITE": "", "ESTIMATION DES PRIX ALYSSE Q": "", "ESTIMATION DES PRIX ALYSSE P.U (H.T)": "", "ESTIMATION DES PRIX ALYSSE P.T (H.T)": "", "col_7": "", "col_8": ""}, "row_89": {"ESTIMATION DES PRIX ALYSSE N°": "", "ESTIMATION DES PRIX ALYSSE DESIGNATION DES PRESTATIONS": "le mètre linéaire", "ESTIMATION DES PRIX ALYSSE UNITE": "ML", "ESTIMATION DES PRIX ALYSSE Q": 147.0, "ESTIMATION DES PRIX ALYSSE P.U (H.T)": "", "ESTIMATION DES PRIX ALYSSE P.T (H.T)": "", "col_7": "", "col_8": ""}}
Feuil1 | 91 | item |  | B/ Alimentation eau froide et chaude | Tube polyethylene ligne bleu | B-09.b | Tube polyethylene ligne bleu ¦ diam.50 à 63 ¦ le mètre linéaire | ML | 19 |  |  | 0.99 | {"merged_rows": [90, 91], "row_90": {"ESTIMATION DES PRIX ALYSSE N°": "b", "ESTIMATION DES PRIX ALYSSE DESIGNATION DES PRESTATIONS": "diam.50 à 63", "ESTIMATION DES PRIX ALYSSE UNITE": "", "ESTIMATION DES PRIX ALYSSE Q": "", "ESTIMATION DES PRIX ALYSSE P.U (H.T)": "", "ESTIMATION DES PRIX ALYSSE P.T (H.T)": "", "col_7": "", "col_8": ""}, "row_91": {"ESTIMATION DES PRIX ALYSSE N°": "", "ESTIMATION DES PRIX ALYSSE DESIGNATION DES PRESTATIONS": "le mètre linéaire", "ESTIMATION DES PRIX ALYSSE UNITE": "ML", "ESTIMATION DES PRIX ALYSSE Q": 19.0, "ESTIMATION DES PRIX ALYSSE P.U (H.T)": "", "ESTIMATION DES PRIX ALYSSE P.T (H.T)": "", "col_7": "", "col_8": ""}}
Feuil1 | 93 | subtotal |  | B/ Alimentation eau froide et chaude | Tube polyethylene ligne bleu | SOUS TOTAL B /……………………………………….. | SOUS TOTAL B /……………………………………….. | SOUS TOTAL B /……………………………………….. |  |  | 0 | 0.93 | {"ESTIMATION DES PRIX ALYSSE N°": "SOUS TOTAL B /………………………………………..", "ESTIMATION DES PRIX ALYSSE DESIGNATION DES PRESTATIONS": "SOUS TOTAL B /………………………………………..", "ESTIMATION DES PRIX ALYSSE UNITE": "SOUS TOTAL B /………………………………………..", "ESTIMATION DES PRIX ALYSSE Q": "SOUS TOTAL B /………………………………………..", "ESTIMATION DES PRIX ALYSSE P.U (H.T)": "SOUS TOTAL B /………………………………………..", "ESTIMATION DES PRIX ALYSSE P.T (H.T)": 0.0, "col_7": "", "col_8": ""}
Feuil1 | 95 | chapter |  | C/Appareils sanitaires (Pose) |  |  | C/Appareils sanitaires (Pose) |  |  |  |  | 0.73 | {"ESTIMATION DES PRIX ALYSSE N°": "", "ESTIMATION DES PRIX ALYSSE DESIGNATION DES PRESTATIONS": "C/Appareils sanitaires (Pose)", "ESTIMATION DES PRIX ALYSSE UNITE": "", "ESTIMATION DES PRIX ALYSSE Q": "", "ESTIMATION DES PRIX ALYSSE P.U (H.T)": "", "ESTIMATION DES PRIX ALYSSE P.T (H.T)": "", "col_7": "", "col_8": ""}
Feuil1 | 97 | subchapter |  | C/Appareils sanitaires (Pose) | Evier | C-01 | Evier |  |  |  |  | 0.81 | {"ESTIMATION DES PRIX ALYSSE N°": "C-01", "ESTIMATION DES PRIX ALYSSE DESIGNATION DES PRESTATIONS": "Evier", "ESTIMATION DES PRIX ALYSSE UNITE": "", "ESTIMATION DES PRIX ALYSSE Q": "", "ESTIMATION DES PRIX ALYSSE P.U (H.T)": "", "ESTIMATION DES PRIX ALYSSE P.T (H.T)": "", "col_7": "", "col_8": ""}
Feuil1 | 98 | item |  | C/Appareils sanitaires (Pose) | Evier | C-01 | Evier ¦ L'ensemble | E | 1 |  |  | 0.99 | {"merged_rows": [97, 98], "row_97": {"ESTIMATION DES PRIX ALYSSE N°": "C-01", "ESTIMATION DES PRIX ALYSSE DESIGNATION DES PRESTATIONS": "Evier", "ESTIMATION DES PRIX ALYSSE UNITE": "", "ESTIMATION DES PRIX ALYSSE Q": "", "ESTIMATION DES PRIX ALYSSE P.U (H.T)": "", "ESTIMATION DES PRIX ALYSSE P.T (H.T)": "", "col_7": "", "col_8": ""}, "row_98": {"ESTIMATION DES PRIX ALYSSE N°": "", "ESTIMATION DES PRIX ALYSSE DESIGNATION DES PRESTATIONS": "L'ensemble", "ESTIMATION DES PRIX ALYSSE UNITE": "E", "ESTIMATION DES PRIX ALYSSE Q": 1.0, "ESTIMATION DES PRIX ALYSSE P.U (H.T)": "", "ESTIMATION DES PRIX ALYSSE P.T (H.T)": "", "col_7": "", "col_8": ""}}
Feuil1 | 100 | subchapter |  | C/Appareils sanitaires (Pose) | Lavabo-Vasque | C-02 | Lavabo-Vasque |  |  |  |  | 0.81 | {"ESTIMATION DES PRIX ALYSSE N°": "C-02", "ESTIMATION DES PRIX ALYSSE DESIGNATION DES PRESTATIONS": "Lavabo-Vasque", "ESTIMATION DES PRIX ALYSSE UNITE": "", "ESTIMATION DES PRIX ALYSSE Q": "", "ESTIMATION DES PRIX ALYSSE P.U (H.T)": "", "ESTIMATION DES PRIX ALYSSE P.T (H.T)": "", "col_7": "", "col_8": ""}
Feuil1 | 101 | item |  | C/Appareils sanitaires (Pose) | Lavabo-Vasque | C-02 | Lavabo-Vasque ¦ L'ensemble | E | 11 |  |  | 0.99 | {"merged_rows": [100, 101], "row_100": {"ESTIMATION DES PRIX ALYSSE N°": "C-02", "ESTIMATION DES PRIX ALYSSE DESIGNATION DES PRESTATIONS": "Lavabo-Vasque", "ESTIMATION DES PRIX ALYSSE UNITE": "", "ESTIMATION DES PRIX ALYSSE Q": "", "ESTIMATION DES PRIX ALYSSE P.U (H.T)": "", "ESTIMATION DES PRIX ALYSSE P.T (H.T)": "", "col_7": "", "col_8": ""}, "row_101": {"ESTIMATION DES PRIX ALYSSE N°": "", "ESTIMATION DES PRIX ALYSSE DESIGNATION DES PRESTATIONS": "L'ensemble", "ESTIMATION DES PRIX ALYSSE UNITE": "E", "ESTIMATION DES PRIX ALYSSE Q": 11.0, "ESTIMATION DES PRIX ALYSSE P.U (H.T)": "", "ESTIMATION DES PRIX ALYSSE P.T (H.T)": "", "col_7": "", "col_8": ""}}
Feuil1 | 103 | subchapter |  | C/Appareils sanitaires (Pose) | WC-Siège à L’anglaise Suspendu | C-03 | WC-Siège à L’anglaise Suspendu |  |  |  |  | 0.81 | {"ESTIMATION DES PRIX ALYSSE N°": "C-03", "ESTIMATION DES PRIX ALYSSE DESIGNATION DES PRESTATIONS": "WC-Siège à L’anglaise Suspendu", "ESTIMATION DES PRIX ALYSSE UNITE": "", "ESTIMATION DES PRIX ALYSSE Q": "", "ESTIMATION DES PRIX ALYSSE P.U (H.T)": "", "ESTIMATION DES PRIX ALYSSE P.T (H.T)": "", "col_7": "", "col_8": ""}
Feuil1 | 104 | item |  | C/Appareils sanitaires (Pose) | WC-Siège à L’anglaise Suspendu | C-03 | WC-Siège à L’anglaise Suspendu ¦ L'ensemble | E | 13 |  |  | 0.99 | {"merged_rows": [103, 104], "row_103": {"ESTIMATION DES PRIX ALYSSE N°": "C-03", "ESTIMATION DES PRIX ALYSSE DESIGNATION DES PRESTATIONS": "WC-Siège à L’anglaise Suspendu", "ESTIMATION DES PRIX ALYSSE UNITE": "", "ESTIMATION DES PRIX ALYSSE Q": "", "ESTIMATION DES PRIX ALYSSE P.U (H.T)": "", "ESTIMATION DES PRIX ALYSSE P.T (H.T)": "", "col_7": "", "col_8": ""}, "row_104": {"ESTIMATION DES PRIX ALYSSE N°": "", "ESTIMATION DES PRIX ALYSSE DESIGNATION DES PRESTATIONS": "L'ensemble", "ESTIMATION DES PRIX ALYSSE UNITE": "E", "ESTIMATION DES PRIX ALYSSE Q": 13.0, "ESTIMATION DES PRIX ALYSSE P.U (H.T)": "", "ESTIMATION DES PRIX ALYSSE P.T (H.T)": "", "col_7": "", "col_8": ""}}
Feuil1 | 106 | subchapter |  | C/Appareils sanitaires (Pose) | Bidet | C-04 | Bidet |  |  |  |  | 0.81 | {"ESTIMATION DES PRIX ALYSSE N°": "C-04", "ESTIMATION DES PRIX ALYSSE DESIGNATION DES PRESTATIONS": "Bidet", "ESTIMATION DES PRIX ALYSSE UNITE": "", "ESTIMATION DES PRIX ALYSSE Q": "", "ESTIMATION DES PRIX ALYSSE P.U (H.T)": "", "ESTIMATION DES PRIX ALYSSE P.T (H.T)": "", "col_7": "", "col_8": ""}
Feuil1 | 107 | item |  | C/Appareils sanitaires (Pose) | Bidet | C-04 | Bidet ¦ L'ensemble | E | 5 |  |  | 0.99 | {"merged_rows": [106, 107], "row_106": {"ESTIMATION DES PRIX ALYSSE N°": "C-04", "ESTIMATION DES PRIX ALYSSE DESIGNATION DES PRESTATIONS": "Bidet", "ESTIMATION DES PRIX ALYSSE UNITE": "", "ESTIMATION DES PRIX ALYSSE Q": "", "ESTIMATION DES PRIX ALYSSE P.U (H.T)": "", "ESTIMATION DES PRIX ALYSSE P.T (H.T)": "", "col_7": "", "col_8": ""}, "row_107": {"ESTIMATION DES PRIX ALYSSE N°": "", "ESTIMATION DES PRIX ALYSSE DESIGNATION DES PRESTATIONS": "L'ensemble", "ESTIMATION DES PRIX ALYSSE UNITE": "E", "ESTIMATION DES PRIX ALYSSE Q": 5.0, "ESTIMATION DES PRIX ALYSSE P.U (H.T)": "", "ESTIMATION DES PRIX ALYSSE P.T (H.T)": "", "col_7": "", "col_8": ""}}
Feuil1 | 109 | subchapter |  | C/Appareils sanitaires (Pose) | Douche à l'Italienne | C-05 | Douche à l'Italienne |  |  |  |  | 0.81 | {"ESTIMATION DES PRIX ALYSSE N°": "C-05", "ESTIMATION DES PRIX ALYSSE DESIGNATION DES PRESTATIONS": "Douche à l'Italienne", "ESTIMATION DES PRIX ALYSSE UNITE": "", "ESTIMATION DES PRIX ALYSSE Q": "", "ESTIMATION DES PRIX ALYSSE P.U (H.T)": "", "ESTIMATION DES PRIX ALYSSE P.T (H.T)": "", "col_7": "", "col_8": ""}
Feuil1 | 110 | item |  | C/Appareils sanitaires (Pose) | Douche à l'Italienne | C-05 | Douche à l'Italienne ¦ L'ensemble | E | 1 |  |  | 0.99 | {"merged_rows": [109, 110], "row_109": {"ESTIMATION DES PRIX ALYSSE N°": "C-05", "ESTIMATION DES PRIX ALYSSE DESIGNATION DES PRESTATIONS": "Douche à l'Italienne", "ESTIMATION DES PRIX ALYSSE UNITE": "", "ESTIMATION DES PRIX ALYSSE Q": "", "ESTIMATION DES PRIX ALYSSE P.U (H.T)": "", "ESTIMATION DES PRIX ALYSSE P.T (H.T)": "", "col_7": "", "col_8": ""}, "row_110": {"ESTIMATION DES PRIX ALYSSE N°": "", "ESTIMATION DES PRIX ALYSSE DESIGNATION DES PRESTATIONS": "L'ensemble", "ESTIMATION DES PRIX ALYSSE UNITE": "E", "ESTIMATION DES PRIX ALYSSE Q": 1.0, "ESTIMATION DES PRIX ALYSSE P.U (H.T)": "", "ESTIMATION DES PRIX ALYSSE P.T (H.T)": "", "col_7": "", "col_8": ""}}
Feuil1 | 112 | subtotal |  | C/Appareils sanitaires (Pose) | Douche à l'Italienne | SOUS TOTAL C /……………………………………….. | SOUS TOTAL C /……………………………………….. | SOUS TOTAL C /……………………………………….. |  |  | 0 | 0.93 | {"ESTIMATION DES PRIX ALYSSE N°": "SOUS TOTAL C /………………………………………..", "ESTIMATION DES PRIX ALYSSE DESIGNATION DES PRESTATIONS": "SOUS TOTAL C /………………………………………..", "ESTIMATION DES PRIX ALYSSE UNITE": "SOUS TOTAL C /………………………………………..", "ESTIMATION DES PRIX ALYSSE Q": "SOUS TOTAL C /………………………………………..", "ESTIMATION DES PRIX ALYSSE P.U (H.T)": "SOUS TOTAL C /………………………………………..", "ESTIMATION DES PRIX ALYSSE P.T (H.T)": 0.0, "col_7": "", "col_8": ""}
Feuil1 | 115 | chapter |  | D/Accessoires (Pose) |  |  | D/Accessoires (Pose) |  |  |  |  | 0.73 | {"ESTIMATION DES PRIX ALYSSE N°": "", "ESTIMATION DES PRIX ALYSSE DESIGNATION DES PRESTATIONS": "D/Accessoires (Pose)", "ESTIMATION DES PRIX ALYSSE UNITE": "", "ESTIMATION DES PRIX ALYSSE Q": "", "ESTIMATION DES PRIX ALYSSE P.U (H.T)": "", "ESTIMATION DES PRIX ALYSSE P.T (H.T)": "", "col_7": "", "col_8": ""}
Feuil1 | 117 | subchapter |  | D/Accessoires (Pose) | Porte rouleau wc | D-01 | Porte rouleau wc |  |  |  |  | 0.81 | {"ESTIMATION DES PRIX ALYSSE N°": "D-01", "ESTIMATION DES PRIX ALYSSE DESIGNATION DES PRESTATIONS": "Porte rouleau wc ", "ESTIMATION DES PRIX ALYSSE UNITE": "", "ESTIMATION DES PRIX ALYSSE Q": "", "ESTIMATION DES PRIX ALYSSE P.U (H.T)": "", "ESTIMATION DES PRIX ALYSSE P.T (H.T)": "", "col_7": "", "col_8": ""}
Feuil1 | 118 | item |  | D/Accessoires (Pose) | Porte rouleau wc | D-01 | Porte rouleau wc ¦ L’unité : | U | 13 |  |  | 0.99 | {"merged_rows": [117, 118], "row_117": {"ESTIMATION DES PRIX ALYSSE N°": "D-01", "ESTIMATION DES PRIX ALYSSE DESIGNATION DES PRESTATIONS": "Porte rouleau wc ", "ESTIMATION DES PRIX ALYSSE UNITE": "", "ESTIMATION DES PRIX ALYSSE Q": "", "ESTIMATION DES PRIX ALYSSE P.U (H.T)": "", "ESTIMATION DES PRIX ALYSSE P.T (H.T)": "", "col_7": "", "col_8": ""}, "row_118": {"ESTIMATION DES PRIX ALYSSE N°": "", "ESTIMATION DES PRIX ALYSSE DESIGNATION DES PRESTATIONS": "L’unité :", "ESTIMATION DES PRIX ALYSSE UNITE": "U", "ESTIMATION DES PRIX ALYSSE Q": 13.0, "ESTIMATION DES PRIX ALYSSE P.U (H.T)": "", "ESTIMATION DES PRIX ALYSSE P.T (H.T)": "", "col_7": "", "col_8": ""}}
Feuil1 | 120 | subchapter |  | D/Accessoires (Pose) | Distributeur de savon liquide | D-02 | Distributeur de savon liquide |  |  |  |  | 0.81 | {"ESTIMATION DES PRIX ALYSSE N°": "D-02", "ESTIMATION DES PRIX ALYSSE DESIGNATION DES PRESTATIONS": "Distributeur de savon liquide", "ESTIMATION DES PRIX ALYSSE UNITE": "", "ESTIMATION DES PRIX ALYSSE Q": "", "ESTIMATION DES PRIX ALYSSE P.U (H.T)": "", "ESTIMATION DES PRIX ALYSSE P.T (H.T)": "", "col_7": "", "col_8": ""}
Feuil1 | 121 | item |  | D/Accessoires (Pose) | Distributeur de savon liquide | D-02 | Distributeur de savon liquide ¦ L’unité : | U | 11 |  |  | 0.99 | {"merged_rows": [120, 121], "row_120": {"ESTIMATION DES PRIX ALYSSE N°": "D-02", "ESTIMATION DES PRIX ALYSSE DESIGNATION DES PRESTATIONS": "Distributeur de savon liquide", "ESTIMATION DES PRIX ALYSSE UNITE": "", "ESTIMATION DES PRIX ALYSSE Q": "", "ESTIMATION DES PRIX ALYSSE P.U (H.T)": "", "ESTIMATION DES PRIX ALYSSE P.T (H.T)": "", "col_7": "", "col_8": ""}, "row_121": {"ESTIMATION DES PRIX ALYSSE N°": "", "ESTIMATION DES PRIX ALYSSE DESIGNATION DES PRESTATIONS": "L’unité :", "ESTIMATION DES PRIX ALYSSE UNITE": "U", "ESTIMATION DES PRIX ALYSSE Q": 11.0, "ESTIMATION DES PRIX ALYSSE P.U (H.T)": "", "ESTIMATION DES PRIX ALYSSE P.T (H.T)": "", "col_7": "", "col_8": ""}}
Feuil1 | 123 | subchapter |  | D/Accessoires (Pose) | Séche Mains à Air Pulse | D-03 | Séche Mains à Air Pulse |  |  |  |  | 0.81 | {"ESTIMATION DES PRIX ALYSSE N°": "D-03", "ESTIMATION DES PRIX ALYSSE DESIGNATION DES PRESTATIONS": "Séche Mains à Air Pulse ", "ESTIMATION DES PRIX ALYSSE UNITE": "", "ESTIMATION DES PRIX ALYSSE Q": "", "ESTIMATION DES PRIX ALYSSE P.U (H.T)": "", "ESTIMATION DES PRIX ALYSSE P.T (H.T)": "", "col_7": "", "col_8": ""}
Feuil1 | 124 | item |  | D/Accessoires (Pose) | Séche Mains à Air Pulse | D-03 | Séche Mains à Air Pulse ¦ l'unité | U | 9 |  |  | 0.99 | {"merged_rows": [123, 124], "row_123": {"ESTIMATION DES PRIX ALYSSE N°": "D-03", "ESTIMATION DES PRIX ALYSSE DESIGNATION DES PRESTATIONS": "Séche Mains à Air Pulse ", "ESTIMATION DES PRIX ALYSSE UNITE": "", "ESTIMATION DES PRIX ALYSSE Q": "", "ESTIMATION DES PRIX ALYSSE P.U (H.T)": "", "ESTIMATION DES PRIX ALYSSE P.T (H.T)": "", "col_7": "", "col_8": ""}, "row_124": {"ESTIMATION DES PRIX ALYSSE N°": "", "ESTIMATION DES PRIX ALYSSE DESIGNATION DES PRESTATIONS": "l'unité", "ESTIMATION DES PRIX ALYSSE UNITE": "U", "ESTIMATION DES PRIX ALYSSE Q": 9.0, "ESTIMATION DES PRIX ALYSSE P.U (H.T)": "", "ESTIMATION DES PRIX ALYSSE P.T (H.T)": "", "col_7": "", "col_8": ""}}
Feuil1 | 126 | subchapter |  | D/Accessoires (Pose) | Glace Miroir | D-04 | Glace Miroir |  |  |  |  | 0.81 | {"ESTIMATION DES PRIX ALYSSE N°": "D-04", "ESTIMATION DES PRIX ALYSSE DESIGNATION DES PRESTATIONS": "Glace Miroir", "ESTIMATION DES PRIX ALYSSE UNITE": "", "ESTIMATION DES PRIX ALYSSE Q": "", "ESTIMATION DES PRIX ALYSSE P.U (H.T)": "", "ESTIMATION DES PRIX ALYSSE P.T (H.T)": "", "col_7": "", "col_8": ""}
Feuil1 | 127 | item |  | D/Accessoires (Pose) | Glace Miroir | D-04 | Glace Miroir ¦ L’unité : | U | 11 |  |  | 0.99 | {"merged_rows": [126, 127], "row_126": {"ESTIMATION DES PRIX ALYSSE N°": "D-04", "ESTIMATION DES PRIX ALYSSE DESIGNATION DES PRESTATIONS": "Glace Miroir", "ESTIMATION DES PRIX ALYSSE UNITE": "", "ESTIMATION DES PRIX ALYSSE Q": "", "ESTIMATION DES PRIX ALYSSE P.U (H.T)": "", "ESTIMATION DES PRIX ALYSSE P.T (H.T)": "", "col_7": "", "col_8": ""}, "row_127": {"ESTIMATION DES PRIX ALYSSE N°": "", "ESTIMATION DES PRIX ALYSSE DESIGNATION DES PRESTATIONS": "L’unité :", "ESTIMATION DES PRIX ALYSSE UNITE": "U", "ESTIMATION DES PRIX ALYSSE Q": 11.0, "ESTIMATION DES PRIX ALYSSE P.U (H.T)": "", "ESTIMATION DES PRIX ALYSSE P.T (H.T)": "", "col_7": "", "col_8": ""}}
Feuil1 | 129 | subtotal |  | D/Accessoires (Pose) | Glace Miroir | SOUS TOTAL D /……………………………………….. | SOUS TOTAL D /……………………………………….. | SOUS TOTAL D /……………………………………….. |  |  | 0 | 0.93 | {"ESTIMATION DES PRIX ALYSSE N°": "SOUS TOTAL D /………………………………………..", "ESTIMATION DES PRIX ALYSSE DESIGNATION DES PRESTATIONS": "SOUS TOTAL D /………………………………………..", "ESTIMATION DES PRIX ALYSSE UNITE": "SOUS TOTAL D /………………………………………..", "ESTIMATION DES PRIX ALYSSE Q": "SOUS TOTAL D /………………………………………..", "ESTIMATION DES PRIX ALYSSE P.U (H.T)": "SOUS TOTAL D /………………………………………..", "ESTIMATION DES PRIX ALYSSE P.T (H.T)": 0.0, "col_7": "", "col_8": ""}
Feuil1 | 131 | chapter |  | E/Protection incendie |  |  | E/Protection incendie |  |  |  |  | 0.73 | {"ESTIMATION DES PRIX ALYSSE N°": "", "ESTIMATION DES PRIX ALYSSE DESIGNATION DES PRESTATIONS": "E/Protection incendie", "ESTIMATION DES PRIX ALYSSE UNITE": "", "ESTIMATION DES PRIX ALYSSE Q": "", "ESTIMATION DES PRIX ALYSSE P.U (H.T)": "", "ESTIMATION DES PRIX ALYSSE P.T (H.T)": "", "col_7": "", "col_8": ""}
Feuil1 | 133 | subchapter |  | E/Protection incendie | Extincteurs portatifs | E-01 | Extincteurs portatifs |  |  |  |  | 0.81 | {"ESTIMATION DES PRIX ALYSSE N°": "E-01", "ESTIMATION DES PRIX ALYSSE DESIGNATION DES PRESTATIONS": "Extincteurs portatifs", "ESTIMATION DES PRIX ALYSSE UNITE": "", "ESTIMATION DES PRIX ALYSSE Q": "", "ESTIMATION DES PRIX ALYSSE P.U (H.T)": "", "ESTIMATION DES PRIX ALYSSE P.T (H.T)": "", "col_7": "", "col_8": ""}
Feuil1 | 135 | item |  | E/Protection incendie | Extincteurs portatifs | E-01.a | Extincteurs portatifs ¦ extincteur à CO2 de 2 kg ¦ l'unité | U | 7 |  |  | 0.99 | {"merged_rows": [133, 134, 135], "row_133": {"ESTIMATION DES PRIX ALYSSE N°": "E-01", "ESTIMATION DES PRIX ALYSSE DESIGNATION DES PRESTATIONS": "Extincteurs portatifs", "ESTIMATION DES PRIX ALYSSE UNITE": "", "ESTIMATION DES PRIX ALYSSE Q": "", "ESTIMATION DES PRIX ALYSSE P.U (H.T)": "", "ESTIMATION DES PRIX ALYSSE P.T (H.T)": "", "col_7": "", "col_8": ""}, "row_134": {"ESTIMATION DES PRIX ALYSSE N°": "a", "ESTIMATION DES PRIX ALYSSE DESIGNATION DES PRESTATIONS": "extincteur à CO2 de 2 kg", "ESTIMATION DES PRIX ALYSSE UNITE": "", "ESTIMATION DES PRIX ALYSSE Q": "", "ESTIMATION DES PRIX ALYSSE P.U (H.T)": "", "ESTIMATION DES PRIX ALYSSE P.T (H.T)": "", "col_7": "", "col_8": ""}, "row_135": {"ESTIMATION DES PRIX ALYSSE N°": "", "ESTIMATION DES PRIX ALYSSE DESIGNATION DES PRESTATIONS": "l'unité", "ESTIMATION DES PRIX ALYSSE UNITE": "U", "ESTIMATION DES PRIX ALYSSE Q": 7.0, "ESTIMATION DES PRIX ALYSSE P.U (H.T)": "", "ESTIMATION DES PRIX ALYSSE P.T (H.T)": "", "col_7": "", "col_8": ""}}
Feuil1 | 137 | item |  | E/Protection incendie | Extincteurs portatifs | E-01.b | Extincteurs portatifs ¦ extincteur à poudre polyvalente de 6 kg ¦ l'unité | U | 4 |  |  | 0.99 | {"merged_rows": [136, 137], "row_136": {"ESTIMATION DES PRIX ALYSSE N°": "b", "ESTIMATION DES PRIX ALYSSE DESIGNATION DES PRESTATIONS": "extincteur à poudre polyvalente de 6 kg", "ESTIMATION DES PRIX ALYSSE UNITE": "", "ESTIMATION DES PRIX ALYSSE Q": "", "ESTIMATION DES PRIX ALYSSE P.U (H.T)": "", "ESTIMATION DES PRIX ALYSSE P.T (H.T)": "", "col_7": "", "col_8": ""}, "row_137": {"ESTIMATION DES PRIX ALYSSE N°": "", "ESTIMATION DES PRIX ALYSSE DESIGNATION DES PRESTATIONS": "l'unité", "ESTIMATION DES PRIX ALYSSE UNITE": "U", "ESTIMATION DES PRIX ALYSSE Q": 4.0, "ESTIMATION DES PRIX ALYSSE P.U (H.T)": "", "ESTIMATION DES PRIX ALYSSE P.T (H.T)": "", "col_7": "", "col_8": ""}}
Feuil1 | 139 | item |  | E/Protection incendie | Extincteurs portatifs | E-01.c | Extincteurs portatifs ¦ extincteur à eau pulverisee de 6 L ¦ l'unité | U | 14 |  |  | 0.99 | {"merged_rows": [138, 139], "row_138": {"ESTIMATION DES PRIX ALYSSE N°": "c", "ESTIMATION DES PRIX ALYSSE DESIGNATION DES PRESTATIONS": "extincteur à eau pulverisee de 6 L", "ESTIMATION DES PRIX ALYSSE UNITE": "", "ESTIMATION DES PRIX ALYSSE Q": "", "ESTIMATION DES PRIX ALYSSE P.U (H.T)": "", "ESTIMATION DES PRIX ALYSSE P.T (H.T)": "", "col_7": "", "col_8": ""}, "row_139": {"ESTIMATION DES PRIX ALYSSE N°": "", "ESTIMATION DES PRIX ALYSSE DESIGNATION DES PRESTATIONS": "l'unité", "ESTIMATION DES PRIX ALYSSE UNITE": "U", "ESTIMATION DES PRIX ALYSSE Q": 14.0, "ESTIMATION DES PRIX ALYSSE P.U (H.T)": "", "ESTIMATION DES PRIX ALYSSE P.T (H.T)": "", "col_7": "", "col_8": ""}}
Feuil1 | 141 | subchapter |  | E/Protection incendie | bac à sable | E-02 | bac à sable |  |  |  |  | 0.81 | {"ESTIMATION DES PRIX ALYSSE N°": "E-02", "ESTIMATION DES PRIX ALYSSE DESIGNATION DES PRESTATIONS": "bac à sable", "ESTIMATION DES PRIX ALYSSE UNITE": "", "ESTIMATION DES PRIX ALYSSE Q": "", "ESTIMATION DES PRIX ALYSSE P.U (H.T)": "", "ESTIMATION DES PRIX ALYSSE P.T (H.T)": "", "col_7": "", "col_8": ""}
Feuil1 | 142 | item |  | E/Protection incendie | bac à sable | E-02 | bac à sable ¦ l'unité | U | 1 |  |  | 0.99 | {"merged_rows": [141, 142], "row_141": {"ESTIMATION DES PRIX ALYSSE N°": "E-02", "ESTIMATION DES PRIX ALYSSE DESIGNATION DES PRESTATIONS": "bac à sable", "ESTIMATION DES PRIX ALYSSE UNITE": "", "ESTIMATION DES PRIX ALYSSE Q": "", "ESTIMATION DES PRIX ALYSSE P.U (H.T)": "", "ESTIMATION DES PRIX ALYSSE P.T (H.T)": "", "col_7": "", "col_8": ""}, "row_142": {"ESTIMATION DES PRIX ALYSSE N°": "", "ESTIMATION DES PRIX ALYSSE DESIGNATION DES PRESTATIONS": "l'unité", "ESTIMATION DES PRIX ALYSSE UNITE": "U", "ESTIMATION DES PRIX ALYSSE Q": 1.0, "ESTIMATION DES PRIX ALYSSE P.U (H.T)": "", "ESTIMATION DES PRIX ALYSSE P.T (H.T)": "", "col_7": "", "col_8": ""}}
Feuil1 | 144 | subchapter |  | E/Protection incendie | Poteau incendie | E-03 | Poteau incendie |  |  |  |  | 0.81 | {"ESTIMATION DES PRIX ALYSSE N°": "E-03", "ESTIMATION DES PRIX ALYSSE DESIGNATION DES PRESTATIONS": "Poteau incendie ", "ESTIMATION DES PRIX ALYSSE UNITE": "", "ESTIMATION DES PRIX ALYSSE Q": "", "ESTIMATION DES PRIX ALYSSE P.U (H.T)": "", "ESTIMATION DES PRIX ALYSSE P.T (H.T)": "", "col_7": "", "col_8": ""}
Feuil1 | 145 | item |  | E/Protection incendie | Poteau incendie | E-03 | Poteau incendie ¦ L’Ensemble : | E | 1 |  |  | 0.99 | {"merged_rows": [144, 145], "row_144": {"ESTIMATION DES PRIX ALYSSE N°": "E-03", "ESTIMATION DES PRIX ALYSSE DESIGNATION DES PRESTATIONS": "Poteau incendie ", "ESTIMATION DES PRIX ALYSSE UNITE": "", "ESTIMATION DES PRIX ALYSSE Q": "", "ESTIMATION DES PRIX ALYSSE P.U (H.T)": "", "ESTIMATION DES PRIX ALYSSE P.T (H.T)": "", "col_7": "", "col_8": ""}, "row_145": {"ESTIMATION DES PRIX ALYSSE N°": "", "ESTIMATION DES PRIX ALYSSE DESIGNATION DES PRESTATIONS": "L’Ensemble :", "ESTIMATION DES PRIX ALYSSE UNITE": "E", "ESTIMATION DES PRIX ALYSSE Q": 1.0, "ESTIMATION DES PRIX ALYSSE P.U (H.T)": "", "ESTIMATION DES PRIX ALYSSE P.T (H.T)": "", "col_7": "", "col_8": ""}}
Feuil1 | 147 | subtotal |  | E/Protection incendie | Poteau incendie | SOUS TOTAL E /……………………………………….. | SOUS TOTAL E /……………………………………….. | SOUS TOTAL E /……………………………………….. |  |  | 0 | 0.93 | {"ESTIMATION DES PRIX ALYSSE N°": "SOUS TOTAL E /………………………………………..", "ESTIMATION DES PRIX ALYSSE DESIGNATION DES PRESTATIONS": "SOUS TOTAL E /………………………………………..", "ESTIMATION DES PRIX ALYSSE UNITE": "SOUS TOTAL E /………………………………………..", "ESTIMATION DES PRIX ALYSSE Q": "SOUS TOTAL E /………………………………………..", "ESTIMATION DES PRIX ALYSSE P.U (H.T)": "SOUS TOTAL E /………………………………………..", "ESTIMATION DES PRIX ALYSSE P.T (H.T)": 0.0, "col_7": "", "col_8": ""}
Feuil1 | 149 | chapter |  | F / CLIMATISATION |  |  | F / CLIMATISATION |  |  |  |  | 0.73 | {"ESTIMATION DES PRIX ALYSSE N°": "", "ESTIMATION DES PRIX ALYSSE DESIGNATION DES PRESTATIONS": "F / CLIMATISATION", "ESTIMATION DES PRIX ALYSSE UNITE": "", "ESTIMATION DES PRIX ALYSSE Q": "", "ESTIMATION DES PRIX ALYSSE P.U (H.T)": "", "ESTIMATION DES PRIX ALYSSE P.T (H.T)": "", "col_7": "", "col_8": ""}
Feuil1 | 151 | subchapter |  | F / CLIMATISATION | Groupe exterieur VRV 2 TUBES | F-01 | Groupe exterieur VRV 2 TUBES |  |  |  |  | 0.81 | {"ESTIMATION DES PRIX ALYSSE N°": "F-01", "ESTIMATION DES PRIX ALYSSE DESIGNATION DES PRESTATIONS": "Groupe exterieur VRV 2 TUBES", "ESTIMATION DES PRIX ALYSSE UNITE": "", "ESTIMATION DES PRIX ALYSSE Q": "", "ESTIMATION DES PRIX ALYSSE P.U (H.T)": "", "ESTIMATION DES PRIX ALYSSE P.T (H.T)": "", "col_7": "", "col_8": ""}
Feuil1 | 156 | item |  | F / CLIMATISATION | Groupe exterieur VRV 2 TUBES | F-01 | Groupe exterieur VRV 2 TUBES ¦ Puissance frigorifique sera déterminer en fonction de la puissance sensible et la longueur du tubing ¦ Pf =42 à 45 KW à 35°C ext - BUREAUX N/E ¦ Puissance à définir par logiciel fournisseur à 100% ¦ l'ensemble | E | 2 |  |  | 0.99 | {"merged_rows": [151, 152, 154, 155, 156], "row_151": {"ESTIMATION DES PRIX ALYSSE N°": "F-01", "ESTIMATION DES PRIX ALYSSE DESIGNATION DES PRESTATIONS": "Groupe exterieur VRV 2 TUBES", "ESTIMATION DES PRIX ALYSSE UNITE": "", "ESTIMATION DES PRIX ALYSSE Q": "", "ESTIMATION DES PRIX ALYSSE P.U (H.T)": "", "ESTIMATION DES PRIX ALYSSE P.T (H.T)": "", "col_7": "", "col_8": ""}, "row_152": {"ESTIMATION DES PRIX ALYSSE N°": "", "ESTIMATION DES PRIX ALYSSE DESIGNATION DES PRESTATIONS": "Puissance frigorifique sera déterminer en fonction de la puissance sensible et la longueur du tubing", "ESTIMATION DES PRIX ALYSSE UNITE": "", "ESTIMATION DES PRIX ALYSSE Q": "", "ESTIMATION DES PRIX ALYSSE P.U (H.T)": "", "ESTIMATION DES PRIX ALYSSE P.T (H.T)": "", "col_7": "", "col_8": ""}, "row_154": {"ESTIMATION DES PRIX ALYSSE N°": "", "ESTIMATION DES PRIX ALYSSE DESIGNATION DES PRESTATIONS": "Pf =42 à 45 KW à 35°C ext - BUREAUX N/E", "ESTIMATION DES PRIX ALYSSE UNITE": "", "ESTIMATION DES PRIX ALYSSE Q": "", "ESTIMATION DES PRIX ALYSSE P.U (H.T)": "", "ESTIMATION DES PRIX ALYSSE P.T (H.T)": "", "col_7": "", "col_8": ""}, "row_155": {"ESTIMATION DES PRIX ALYSSE N°": "", "ESTIMATION DES PRIX ALYSSE DESIGNATION DES PRESTATIONS": "Puissance à définir par logiciel fournisseur à 100%", "ESTIMATION DES PRIX ALYSSE UNITE": "", "ESTIMATION DES PRIX ALYSSE Q": "", "ESTIMATION DES PRIX ALYSSE P.U (H.T)": "", "ESTIMATION DES PRIX ALYSSE P.T (H.T)": "", "col_7": "", "col_8": ""}, "row_156": {"ESTIMATION DES PRIX ALYSSE N°": "", "ESTIMATION DES PRIX ALYSSE DESIGNATION DES PRESTATIONS": "l'ensemble", "ESTIMATION DES PRIX ALYSSE UNITE": "E", "ESTIMATION DES PRIX ALYSSE Q": 2.0, "ESTIMATION DES PRIX ALYSSE P.U (H.T)": "", "ESTIMATION DES PRIX ALYSSE P.T (H.T)": "", "col_7": "", "col_8": ""}}
Feuil1 | 158 | subchapter |  | F / CLIMATISATION | Régulation | F-02 | Régulation |  |  |  |  | 0.81 | {"ESTIMATION DES PRIX ALYSSE N°": "F-02", "ESTIMATION DES PRIX ALYSSE DESIGNATION DES PRESTATIONS": "Régulation ", "ESTIMATION DES PRIX ALYSSE UNITE": "", "ESTIMATION DES PRIX ALYSSE Q": "", "ESTIMATION DES PRIX ALYSSE P.U (H.T)": "", "ESTIMATION DES PRIX ALYSSE P.T (H.T)": "", "col_7": "", "col_8": ""}
Feuil1 | 160 | item |  | F / CLIMATISATION | Régulation | F-02 | Régulation ¦ Télécommande FILAIRE à cable ¦ l'ensemble | E | 28 |  |  | 0.99 | {"merged_rows": [158, 159, 160], "row_158": {"ESTIMATION DES PRIX ALYSSE N°": "F-02", "ESTIMATION DES PRIX ALYSSE DESIGNATION DES PRESTATIONS": "Régulation ", "ESTIMATION DES PRIX ALYSSE UNITE": "", "ESTIMATION DES PRIX ALYSSE Q": "", "ESTIMATION DES PRIX ALYSSE P.U (H.T)": "", "ESTIMATION DES PRIX ALYSSE P.T (H.T)": "", "col_7": "", "col_8": ""}, "row_159": {"ESTIMATION DES PRIX ALYSSE N°": "", "ESTIMATION DES PRIX ALYSSE DESIGNATION DES PRESTATIONS": "Télécommande FILAIRE à cable", "ESTIMATION DES PRIX ALYSSE UNITE": "", "ESTIMATION DES PRIX ALYSSE Q": "", "ESTIMATION DES PRIX ALYSSE P.U (H.T)": "", "ESTIMATION DES PRIX ALYSSE P.T (H.T)": "", "col_7": "", "col_8": ""}, "row_160": {"ESTIMATION DES PRIX ALYSSE N°": "", "ESTIMATION DES PRIX ALYSSE DESIGNATION DES PRESTATIONS": "l'ensemble", "ESTIMATION DES PRIX ALYSSE UNITE": "E", "ESTIMATION DES PRIX ALYSSE Q": 28.0, "ESTIMATION DES PRIX ALYSSE P.U (H.T)": "", "ESTIMATION DES PRIX ALYSSE P.T (H.T)": "", "col_7": "", "col_8": ""}}
Feuil1 | 162 | subchapter |  | F / CLIMATISATION | Kit de raccordement | F-03 | Kit de raccordement |  |  |  |  | 0.81 | {"ESTIMATION DES PRIX ALYSSE N°": "F-03", "ESTIMATION DES PRIX ALYSSE DESIGNATION DES PRESTATIONS": "Kit de raccordement", "ESTIMATION DES PRIX ALYSSE UNITE": "", "ESTIMATION DES PRIX ALYSSE Q": "", "ESTIMATION DES PRIX ALYSSE P.U (H.T)": "", "ESTIMATION DES PRIX ALYSSE P.T (H.T)": "", "col_7": "", "col_8": ""}
Feuil1 | 163 | item |  | F / CLIMATISATION | Kit de raccordement | F-03 | Kit de raccordement ¦ l'ensemble | E | 28 |  |  | 0.99 | {"merged_rows": [162, 163], "row_162": {"ESTIMATION DES PRIX ALYSSE N°": "F-03", "ESTIMATION DES PRIX ALYSSE DESIGNATION DES PRESTATIONS": "Kit de raccordement", "ESTIMATION DES PRIX ALYSSE UNITE": "", "ESTIMATION DES PRIX ALYSSE Q": "", "ESTIMATION DES PRIX ALYSSE P.U (H.T)": "", "ESTIMATION DES PRIX ALYSSE P.T (H.T)": "", "col_7": "", "col_8": ""}, "row_163": {"ESTIMATION DES PRIX ALYSSE N°": "", "ESTIMATION DES PRIX ALYSSE DESIGNATION DES PRESTATIONS": "l'ensemble", "ESTIMATION DES PRIX ALYSSE UNITE": "E", "ESTIMATION DES PRIX ALYSSE Q": 28.0, "ESTIMATION DES PRIX ALYSSE P.U (H.T)": "", "ESTIMATION DES PRIX ALYSSE P.T (H.T)": "", "col_7": "", "col_8": ""}}
Feuil1 | 165 | subchapter |  | F / CLIMATISATION | Tubes frigorifique calorifugées | F-04 | Tubes frigorifique calorifugées |  |  |  |  | 0.81 | {"ESTIMATION DES PRIX ALYSSE N°": "F-04", "ESTIMATION DES PRIX ALYSSE DESIGNATION DES PRESTATIONS": "Tubes frigorifique calorifugées", "ESTIMATION DES PRIX ALYSSE UNITE": "", "ESTIMATION DES PRIX ALYSSE Q": "", "ESTIMATION DES PRIX ALYSSE P.U (H.T)": "", "ESTIMATION DES PRIX ALYSSE P.T (H.T)": "", "col_7": "", "col_8": ""}
Feuil1 | 167 | item |  | F / CLIMATISATION | Tubes frigorifique calorifugées | F-04 | Tubes frigorifique calorifugées ¦ 02 tubes ¦ l'ensemble | E | 2 |  |  | 0.99 | {"merged_rows": [165, 166, 167], "row_165": {"ESTIMATION DES PRIX ALYSSE N°": "F-04", "ESTIMATION DES PRIX ALYSSE DESIGNATION DES PRESTATIONS": "Tubes frigorifique calorifugées", "ESTIMATION DES PRIX ALYSSE UNITE": "", "ESTIMATION DES PRIX ALYSSE Q": "", "ESTIMATION DES PRIX ALYSSE P.U (H.T)": "", "ESTIMATION DES PRIX ALYSSE P.T (H.T)": "", "col_7": "", "col_8": ""}, "row_166": {"ESTIMATION DES PRIX ALYSSE N°": "", "ESTIMATION DES PRIX ALYSSE DESIGNATION DES PRESTATIONS": "02 tubes", "ESTIMATION DES PRIX ALYSSE UNITE": "", "ESTIMATION DES PRIX ALYSSE Q": "", "ESTIMATION DES PRIX ALYSSE P.U (H.T)": "", "ESTIMATION DES PRIX ALYSSE P.T (H.T)": "", "col_7": "", "col_8": ""}, "row_167": {"ESTIMATION DES PRIX ALYSSE N°": "", "ESTIMATION DES PRIX ALYSSE DESIGNATION DES PRESTATIONS": "l'ensemble", "ESTIMATION DES PRIX ALYSSE UNITE": "E", "ESTIMATION DES PRIX ALYSSE Q": 2.0, "ESTIMATION DES PRIX ALYSSE P.U (H.T)": "", "ESTIMATION DES PRIX ALYSSE P.T (H.T)": "", "col_7": "", "col_8": ""}}
Feuil1 | 169 | subchapter |  | F / CLIMATISATION | Bus de communication | F-05 | Bus de communication |  |  |  |  | 0.81 | {"ESTIMATION DES PRIX ALYSSE N°": "F-05", "ESTIMATION DES PRIX ALYSSE DESIGNATION DES PRESTATIONS": "Bus de communication", "ESTIMATION DES PRIX ALYSSE UNITE": "", "ESTIMATION DES PRIX ALYSSE Q": "", "ESTIMATION DES PRIX ALYSSE P.U (H.T)": "", "ESTIMATION DES PRIX ALYSSE P.T (H.T)": "", "col_7": "", "col_8": ""}
Feuil1 | 171 | item |  | F / CLIMATISATION | Bus de communication | F-05 | Bus de communication ¦ 02 tubes ¦ l'ensemble | E | 2 |  |  | 0.99 | {"merged_rows": [169, 170, 171], "row_169": {"ESTIMATION DES PRIX ALYSSE N°": "F-05", "ESTIMATION DES PRIX ALYSSE DESIGNATION DES PRESTATIONS": "Bus de communication", "ESTIMATION DES PRIX ALYSSE UNITE": "", "ESTIMATION DES PRIX ALYSSE Q": "", "ESTIMATION DES PRIX ALYSSE P.U (H.T)": "", "ESTIMATION DES PRIX ALYSSE P.T (H.T)": "", "col_7": "", "col_8": ""}, "row_170": {"ESTIMATION DES PRIX ALYSSE N°": "", "ESTIMATION DES PRIX ALYSSE DESIGNATION DES PRESTATIONS": "02 tubes", "ESTIMATION DES PRIX ALYSSE UNITE": "", "ESTIMATION DES PRIX ALYSSE Q": "", "ESTIMATION DES PRIX ALYSSE P.U (H.T)": "", "ESTIMATION DES PRIX ALYSSE P.T (H.T)": "", "col_7": "", "col_8": ""}, "row_171": {"ESTIMATION DES PRIX ALYSSE N°": "", "ESTIMATION DES PRIX ALYSSE DESIGNATION DES PRESTATIONS": "l'ensemble", "ESTIMATION DES PRIX ALYSSE UNITE": "E", "ESTIMATION DES PRIX ALYSSE Q": 2.0, "ESTIMATION DES PRIX ALYSSE P.U (H.T)": "", "ESTIMATION DES PRIX ALYSSE P.T (H.T)": "", "col_7": "", "col_8": ""}}
Feuil1 | 173 | subchapter |  | F / CLIMATISATION | Evacuation condensat | F-06 | Evacuation condensat |  |  |  |  | 0.81 | {"ESTIMATION DES PRIX ALYSSE N°": "F-06", "ESTIMATION DES PRIX ALYSSE DESIGNATION DES PRESTATIONS": "Evacuation condensat ", "ESTIMATION DES PRIX ALYSSE UNITE": "", "ESTIMATION DES PRIX ALYSSE Q": "", "ESTIMATION DES PRIX ALYSSE P.U (H.T)": "", "ESTIMATION DES PRIX ALYSSE P.T (H.T)": "", "col_7": "", "col_8": ""}
Feuil1 | 175 | item |  | F / CLIMATISATION | Evacuation condensat | F-06.a | Evacuation condensat ¦ diam.32 ¦ mètre linéaire | ML | 254 |  |  | 0.99 | {"merged_rows": [173, 174, 175], "row_173": {"ESTIMATION DES PRIX ALYSSE N°": "F-06", "ESTIMATION DES PRIX ALYSSE DESIGNATION DES PRESTATIONS": "Evacuation condensat ", "ESTIMATION DES PRIX ALYSSE UNITE": "", "ESTIMATION DES PRIX ALYSSE Q": "", "ESTIMATION DES PRIX ALYSSE P.U (H.T)": "", "ESTIMATION DES PRIX ALYSSE P.T (H.T)": "", "col_7": "", "col_8": ""}, "row_174": {"ESTIMATION DES PRIX ALYSSE N°": "a", "ESTIMATION DES PRIX ALYSSE DESIGNATION DES PRESTATIONS": "diam.32", "ESTIMATION DES PRIX ALYSSE UNITE": "", "ESTIMATION DES PRIX ALYSSE Q": "", "ESTIMATION DES PRIX ALYSSE P.U (H.T)": "", "ESTIMATION DES PRIX ALYSSE P.T (H.T)": "", "col_7": "", "col_8": ""}, "row_175": {"ESTIMATION DES PRIX ALYSSE N°": "", "ESTIMATION DES PRIX ALYSSE DESIGNATION DES PRESTATIONS": "mètre linéaire", "ESTIMATION DES PRIX ALYSSE UNITE": "ML", "ESTIMATION DES PRIX ALYSSE Q": 254.0, "ESTIMATION DES PRIX ALYSSE P.U (H.T)": "", "ESTIMATION DES PRIX ALYSSE P.T (H.T)": "", "col_7": "", "col_8": ""}}
Feuil1 | 177 | item |  | F / CLIMATISATION | Evacuation condensat | F-06.b | Evacuation condensat ¦ diam.50 ¦ mètre linéaire | ML | 48 |  |  | 0.99 | {"merged_rows": [176, 177], "row_176": {"ESTIMATION DES PRIX ALYSSE N°": "b", "ESTIMATION DES PRIX ALYSSE DESIGNATION DES PRESTATIONS": "diam.50", "ESTIMATION DES PRIX ALYSSE UNITE": "", "ESTIMATION DES PRIX ALYSSE Q": "", "ESTIMATION DES PRIX ALYSSE P.U (H.T)": "", "ESTIMATION DES PRIX ALYSSE P.T (H.T)": "", "col_7": "", "col_8": ""}, "row_177": {"ESTIMATION DES PRIX ALYSSE N°": "", "ESTIMATION DES PRIX ALYSSE DESIGNATION DES PRESTATIONS": "mètre linéaire", "ESTIMATION DES PRIX ALYSSE UNITE": "ML", "ESTIMATION DES PRIX ALYSSE Q": 48.0, "ESTIMATION DES PRIX ALYSSE P.U (H.T)": "", "ESTIMATION DES PRIX ALYSSE P.T (H.T)": "", "col_7": "", "col_8": ""}}
Feuil1 | 179 | subchapter |  | F / CLIMATISATION | Unité Gainable 02 Tubes | F-07 | Unité Gainable 02 Tubes |  |  |  |  | 0.81 | {"ESTIMATION DES PRIX ALYSSE N°": "F-07", "ESTIMATION DES PRIX ALYSSE DESIGNATION DES PRESTATIONS": "Unité Gainable 02 Tubes", "ESTIMATION DES PRIX ALYSSE UNITE": "", "ESTIMATION DES PRIX ALYSSE Q": "", "ESTIMATION DES PRIX ALYSSE P.U (H.T)": "", "ESTIMATION DES PRIX ALYSSE P.T (H.T)": "", "col_7": "", "col_8": ""}
Feuil1 | 182 | item |  | F / CLIMATISATION | Unité Gainable 02 Tubes | F-07.a | Unité Gainable 02 Tubes ¦ Ps = 2,0 à 2,8 Kw ¦ Pr= 50 à 150 Pas Pression à vérifier par l'entreprise ¦ l'ensemble | E | 15 |  |  | 0.99 | {"merged_rows": [179, 180, 181, 182], "row_179": {"ESTIMATION DES PRIX ALYSSE N°": "F-07", "ESTIMATION DES PRIX ALYSSE DESIGNATION DES PRESTATIONS": "Unité Gainable 02 Tubes", "ESTIMATION DES PRIX ALYSSE UNITE": "", "ESTIMATION DES PRIX ALYSSE Q": "", "ESTIMATION DES PRIX ALYSSE P.U (H.T)": "", "ESTIMATION DES PRIX ALYSSE P.T (H.T)": "", "col_7": "", "col_8": ""}, "row_180": {"ESTIMATION DES PRIX ALYSSE N°": "a", "ESTIMATION DES PRIX ALYSSE DESIGNATION DES PRESTATIONS": "Ps = 2,0 à 2,8 Kw", "ESTIMATION DES PRIX ALYSSE UNITE": "", "ESTIMATION DES PRIX ALYSSE Q": "", "ESTIMATION DES PRIX ALYSSE P.U (H.T)": "", "ESTIMATION DES PRIX ALYSSE P.T (H.T)": "", "col_7": "", "col_8": ""}, "row_181": {"ESTIMATION DES PRIX ALYSSE N°": "", "ESTIMATION DES PRIX ALYSSE DESIGNATION DES PRESTATIONS": "Pr= 50 à 150 Pas Pression à vérifier par l'entreprise", "ESTIMATION DES PRIX ALYSSE UNITE": "", "ESTIMATION DES PRIX ALYSSE Q": "", "ESTIMATION DES PRIX ALYSSE P.U (H.T)": "", "ESTIMATION DES PRIX ALYSSE P.T (H.T)": "", "col_7": "", "col_8": ""}, "row_182": {"ESTIMATION DES PRIX ALYSSE N°": "", "ESTIMATION DES PRIX ALYSSE DESIGNATION DES PRESTATIONS": "l'ensemble", "ESTIMATION DES PRIX ALYSSE UNITE": "E", "ESTIMATION DES PRIX ALYSSE Q": 15.0, "ESTIMATION DES PRIX ALYSSE P.U (H.T)": "", "ESTIMATION DES PRIX ALYSSE P.T (H.T)": "", "col_7": "", "col_8": ""}}
Feuil1 | 185 | item |  | F / CLIMATISATION | Unité Gainable 02 Tubes | F-07.b | Unité Gainable 02 Tubes ¦ Ps = 3,2 à 3,7 Kw ¦ Pr= 50 à 150 Pas Pression à vérifier par l'entreprise ¦ l'ensemble | E | 7 |  |  | 0.99 | {"merged_rows": [183, 184, 185], "row_183": {"ESTIMATION DES PRIX ALYSSE N°": "b", "ESTIMATION DES PRIX ALYSSE DESIGNATION DES PRESTATIONS": "Ps = 3,2 à 3,7 Kw", "ESTIMATION DES PRIX ALYSSE UNITE": "", "ESTIMATION DES PRIX ALYSSE Q": "", "ESTIMATION DES PRIX ALYSSE P.U (H.T)": "", "ESTIMATION DES PRIX ALYSSE P.T (H.T)": "", "col_7": "", "col_8": ""}, "row_184": {"ESTIMATION DES PRIX ALYSSE N°": "", "ESTIMATION DES PRIX ALYSSE DESIGNATION DES PRESTATIONS": "Pr= 50 à 150 Pas Pression à vérifier par l'entreprise", "ESTIMATION DES PRIX ALYSSE UNITE": "", "ESTIMATION DES PRIX ALYSSE Q": "", "ESTIMATION DES PRIX ALYSSE P.U (H.T)": "", "ESTIMATION DES PRIX ALYSSE P.T (H.T)": "", "col_7": "", "col_8": ""}, "row_185": {"ESTIMATION DES PRIX ALYSSE N°": "", "ESTIMATION DES PRIX ALYSSE DESIGNATION DES PRESTATIONS": "l'ensemble", "ESTIMATION DES PRIX ALYSSE UNITE": "E", "ESTIMATION DES PRIX ALYSSE Q": 7.0, "ESTIMATION DES PRIX ALYSSE P.U (H.T)": "", "ESTIMATION DES PRIX ALYSSE P.T (H.T)": "", "col_7": "", "col_8": ""}}
Feuil1 | 188 | item |  | F / CLIMATISATION | Unité Gainable 02 Tubes | F-07.c | Unité Gainable 02 Tubes ¦ Ps = 4,0 à 4,6 Kw ¦ Pr= 50 à 150 Pas Pression à vérifier par l'entreprise ¦ l'ensemble | E | 3 |  |  | 0.99 | {"merged_rows": [186, 187, 188], "row_186": {"ESTIMATION DES PRIX ALYSSE N°": "c", "ESTIMATION DES PRIX ALYSSE DESIGNATION DES PRESTATIONS": "Ps = 4,0 à 4,6 Kw", "ESTIMATION DES PRIX ALYSSE UNITE": "", "ESTIMATION DES PRIX ALYSSE Q": "", "ESTIMATION DES PRIX ALYSSE P.U (H.T)": "", "ESTIMATION DES PRIX ALYSSE P.T (H.T)": "", "col_7": "", "col_8": ""}, "row_187": {"ESTIMATION DES PRIX ALYSSE N°": "", "ESTIMATION DES PRIX ALYSSE DESIGNATION DES PRESTATIONS": "Pr= 50 à 150 Pas Pression à vérifier par l'entreprise", "ESTIMATION DES PRIX ALYSSE UNITE": "", "ESTIMATION DES PRIX ALYSSE Q": "", "ESTIMATION DES PRIX ALYSSE P.U (H.T)": "", "ESTIMATION DES PRIX ALYSSE P.T (H.T)": "", "col_7": "", "col_8": ""}, "row_188": {"ESTIMATION DES PRIX ALYSSE N°": "", "ESTIMATION DES PRIX ALYSSE DESIGNATION DES PRESTATIONS": "l'ensemble", "ESTIMATION DES PRIX ALYSSE UNITE": "E", "ESTIMATION DES PRIX ALYSSE Q": 3.0, "ESTIMATION DES PRIX ALYSSE P.U (H.T)": "", "ESTIMATION DES PRIX ALYSSE P.T (H.T)": "", "col_7": "", "col_8": ""}}
Feuil1 | 191 | item |  | F / CLIMATISATION | Unité Gainable 02 Tubes | F-07.d | Unité Gainable 02 Tubes ¦ Ps = 5,0 à 6,0 Kw ¦ Pr= 50 à 150 Pas Pression à vérifier par l'entreprise ¦ l'ensemble | E | 3 |  |  | 0.99 | {"merged_rows": [189, 190, 191], "row_189": {"ESTIMATION DES PRIX ALYSSE N°": "d", "ESTIMATION DES PRIX ALYSSE DESIGNATION DES PRESTATIONS": "Ps = 5,0 à 6,0 Kw", "ESTIMATION DES PRIX ALYSSE UNITE": "", "ESTIMATION DES PRIX ALYSSE Q": "", "ESTIMATION DES PRIX ALYSSE P.U (H.T)": "", "ESTIMATION DES PRIX ALYSSE P.T (H.T)": "", "col_7": "", "col_8": ""}, "row_190": {"ESTIMATION DES PRIX ALYSSE N°": "", "ESTIMATION DES PRIX ALYSSE DESIGNATION DES PRESTATIONS": "Pr= 50 à 150 Pas Pression à vérifier par l'entreprise", "ESTIMATION DES PRIX ALYSSE UNITE": "", "ESTIMATION DES PRIX ALYSSE Q": "", "ESTIMATION DES PRIX ALYSSE P.U (H.T)": "", "ESTIMATION DES PRIX ALYSSE P.T (H.T)": "", "col_7": "", "col_8": ""}, "row_191": {"ESTIMATION DES PRIX ALYSSE N°": "", "ESTIMATION DES PRIX ALYSSE DESIGNATION DES PRESTATIONS": "l'ensemble", "ESTIMATION DES PRIX ALYSSE UNITE": "E", "ESTIMATION DES PRIX ALYSSE Q": 3.0, "ESTIMATION DES PRIX ALYSSE P.U (H.T)": "", "ESTIMATION DES PRIX ALYSSE P.T (H.T)": "", "col_7": "", "col_8": ""}}
Feuil1 | 193 | subchapter |  | F / CLIMATISATION | Split système | F-08 | Split système |  |  |  |  | 0.81 | {"ESTIMATION DES PRIX ALYSSE N°": "F-08", "ESTIMATION DES PRIX ALYSSE DESIGNATION DES PRESTATIONS": "Split système ", "ESTIMATION DES PRIX ALYSSE UNITE": "", "ESTIMATION DES PRIX ALYSSE Q": "", "ESTIMATION DES PRIX ALYSSE P.U (H.T)": "", "ESTIMATION DES PRIX ALYSSE P.T (H.T)": "", "col_7": "", "col_8": ""}
Feuil1 | 195 | subchapter |  | F / CLIMATISATION | Pt = 2,0 à 3,0 Kw | a-1 | Pt = 2,0 à 3,0 Kw |  |  |  |  | 0.81 | {"ESTIMATION DES PRIX ALYSSE N°": "a-1", "ESTIMATION DES PRIX ALYSSE DESIGNATION DES PRESTATIONS": "Pt = 2,0 à 3,0 Kw", "ESTIMATION DES PRIX ALYSSE UNITE": "", "ESTIMATION DES PRIX ALYSSE Q": "", "ESTIMATION DES PRIX ALYSSE P.U (H.T)": "", "ESTIMATION DES PRIX ALYSSE P.T (H.T)": "", "col_7": "", "col_8": ""}
Feuil1 | 197 | item |  | F / CLIMATISATION | Pt = 2,0 à 3,0 Kw | a-1 | Pt = 2,0 à 3,0 Kw ¦ Pr= Pression à vérifier par l'entreprise ¦ l'ensemble | E | 3 |  |  | 0.99 | {"merged_rows": [195, 196, 197], "row_195": {"ESTIMATION DES PRIX ALYSSE N°": "a-1", "ESTIMATION DES PRIX ALYSSE DESIGNATION DES PRESTATIONS": "Pt = 2,0 à 3,0 Kw", "ESTIMATION DES PRIX ALYSSE UNITE": "", "ESTIMATION DES PRIX ALYSSE Q": "", "ESTIMATION DES PRIX ALYSSE P.U (H.T)": "", "ESTIMATION DES PRIX ALYSSE P.T (H.T)": "", "col_7": "", "col_8": ""}, "row_196": {"ESTIMATION DES PRIX ALYSSE N°": "", "ESTIMATION DES PRIX ALYSSE DESIGNATION DES PRESTATIONS": "Pr= Pression à vérifier par l'entreprise", "ESTIMATION DES PRIX ALYSSE UNITE": "", "ESTIMATION DES PRIX ALYSSE Q": "", "ESTIMATION DES PRIX ALYSSE P.U (H.T)": "", "ESTIMATION DES PRIX ALYSSE P.T (H.T)": "", "col_7": "", "col_8": ""}, "row_197": {"ESTIMATION DES PRIX ALYSSE N°": "", "ESTIMATION DES PRIX ALYSSE DESIGNATION DES PRESTATIONS": "l'ensemble", "ESTIMATION DES PRIX ALYSSE UNITE": "E", "ESTIMATION DES PRIX ALYSSE Q": 3.0, "ESTIMATION DES PRIX ALYSSE P.U (H.T)": "", "ESTIMATION DES PRIX ALYSSE P.T (H.T)": "", "col_7": "", "col_8": ""}}
Feuil1 | 198 | subchapter |  | F / CLIMATISATION | Pt = 4,2 à 5,2 Kw | a-2 | Pt = 4,2 à 5,2 Kw |  |  |  |  | 0.81 | {"ESTIMATION DES PRIX ALYSSE N°": "a-2", "ESTIMATION DES PRIX ALYSSE DESIGNATION DES PRESTATIONS": "Pt = 4,2 à 5,2 Kw", "ESTIMATION DES PRIX ALYSSE UNITE": "", "ESTIMATION DES PRIX ALYSSE Q": "", "ESTIMATION DES PRIX ALYSSE P.U (H.T)": "", "ESTIMATION DES PRIX ALYSSE P.T (H.T)": "", "col_7": "", "col_8": ""}
Feuil1 | 200 | item |  | F / CLIMATISATION | Pt = 4,2 à 5,2 Kw | a-2 | Pt = 4,2 à 5,2 Kw ¦ Pr= Pression à vérifier par l'entreprise ¦ l'ensemble | E | 3 |  |  | 0.99 | {"merged_rows": [198, 199, 200], "row_198": {"ESTIMATION DES PRIX ALYSSE N°": "a-2", "ESTIMATION DES PRIX ALYSSE DESIGNATION DES PRESTATIONS": "Pt = 4,2 à 5,2 Kw", "ESTIMATION DES PRIX ALYSSE UNITE": "", "ESTIMATION DES PRIX ALYSSE Q": "", "ESTIMATION DES PRIX ALYSSE P.U (H.T)": "", "ESTIMATION DES PRIX ALYSSE P.T (H.T)": "", "col_7": "", "col_8": ""}, "row_199": {"ESTIMATION DES PRIX ALYSSE N°": "", "ESTIMATION DES PRIX ALYSSE DESIGNATION DES PRESTATIONS": "Pr= Pression à vérifier par l'entreprise", "ESTIMATION DES PRIX ALYSSE UNITE": "", "ESTIMATION DES PRIX ALYSSE Q": "", "ESTIMATION DES PRIX ALYSSE P.U (H.T)": "", "ESTIMATION DES PRIX ALYSSE P.T (H.T)": "", "col_7": "", "col_8": ""}, "row_200": {"ESTIMATION DES PRIX ALYSSE N°": "", "ESTIMATION DES PRIX ALYSSE DESIGNATION DES PRESTATIONS": "l'ensemble", "ESTIMATION DES PRIX ALYSSE UNITE": "E", "ESTIMATION DES PRIX ALYSSE Q": 3.0, "ESTIMATION DES PRIX ALYSSE P.U (H.T)": "", "ESTIMATION DES PRIX ALYSSE P.T (H.T)": "", "col_7": "", "col_8": ""}}
Feuil1 | 201 | subchapter |  | F / CLIMATISATION | Pt = 6,0 à 7,1 Kw | a-3 | Pt = 6,0 à 7,1 Kw |  |  |  |  | 0.81 | {"ESTIMATION DES PRIX ALYSSE N°": "a-3", "ESTIMATION DES PRIX ALYSSE DESIGNATION DES PRESTATIONS": "Pt = 6,0 à 7,1 Kw", "ESTIMATION DES PRIX ALYSSE UNITE": "", "ESTIMATION DES PRIX ALYSSE Q": "", "ESTIMATION DES PRIX ALYSSE P.U (H.T)": "", "ESTIMATION DES PRIX ALYSSE P.T (H.T)": "", "col_7": "", "col_8": ""}
Feuil1 | 203 | item |  | F / CLIMATISATION | Pt = 6,0 à 7,1 Kw | a-3 | Pt = 6,0 à 7,1 Kw ¦ Pr= Pression à vérifier par l'entreprise ¦ l'ensemble | E | 3 |  |  | 0.99 | {"merged_rows": [201, 202, 203], "row_201": {"ESTIMATION DES PRIX ALYSSE N°": "a-3", "ESTIMATION DES PRIX ALYSSE DESIGNATION DES PRESTATIONS": "Pt = 6,0 à 7,1 Kw", "ESTIMATION DES PRIX ALYSSE UNITE": "", "ESTIMATION DES PRIX ALYSSE Q": "", "ESTIMATION DES PRIX ALYSSE P.U (H.T)": "", "ESTIMATION DES PRIX ALYSSE P.T (H.T)": "", "col_7": "", "col_8": ""}, "row_202": {"ESTIMATION DES PRIX ALYSSE N°": "", "ESTIMATION DES PRIX ALYSSE DESIGNATION DES PRESTATIONS": "Pr= Pression à vérifier par l'entreprise", "ESTIMATION DES PRIX ALYSSE UNITE": "", "ESTIMATION DES PRIX ALYSSE Q": "", "ESTIMATION DES PRIX ALYSSE P.U (H.T)": "", "ESTIMATION DES PRIX ALYSSE P.T (H.T)": "", "col_7": "", "col_8": ""}, "row_203": {"ESTIMATION DES PRIX ALYSSE N°": "", "ESTIMATION DES PRIX ALYSSE DESIGNATION DES PRESTATIONS": "l'ensemble", "ESTIMATION DES PRIX ALYSSE UNITE": "E", "ESTIMATION DES PRIX ALYSSE Q": 3.0, "ESTIMATION DES PRIX ALYSSE P.U (H.T)": "", "ESTIMATION DES PRIX ALYSSE P.T (H.T)": "", "col_7": "", "col_8": ""}}
Feuil1 | 206 | subchapter |  | F / CLIMATISATION | Pt = 9 000 btu | b-1 | Pt = 9 000 btu |  |  |  |  | 0.81 | {"ESTIMATION DES PRIX ALYSSE N°": "b-1", "ESTIMATION DES PRIX ALYSSE DESIGNATION DES PRESTATIONS": "Pt = 9 000 btu", "ESTIMATION DES PRIX ALYSSE UNITE": "", "ESTIMATION DES PRIX ALYSSE Q": "", "ESTIMATION DES PRIX ALYSSE P.U (H.T)": "", "ESTIMATION DES PRIX ALYSSE P.T (H.T)": "", "col_7": "", "col_8": ""}
Feuil1 | 207 | item |  | F / CLIMATISATION | Pt = 9 000 btu | b-1 | Pt = 9 000 btu ¦ l'ensemble | E | 1 |  |  | 0.99 | {"merged_rows": [206, 207], "row_206": {"ESTIMATION DES PRIX ALYSSE N°": "b-1", "ESTIMATION DES PRIX ALYSSE DESIGNATION DES PRESTATIONS": "Pt = 9 000 btu", "ESTIMATION DES PRIX ALYSSE UNITE": "", "ESTIMATION DES PRIX ALYSSE Q": "", "ESTIMATION DES PRIX ALYSSE P.U (H.T)": "", "ESTIMATION DES PRIX ALYSSE P.T (H.T)": "", "col_7": "", "col_8": ""}, "row_207": {"ESTIMATION DES PRIX ALYSSE N°": "", "ESTIMATION DES PRIX ALYSSE DESIGNATION DES PRESTATIONS": "l'ensemble", "ESTIMATION DES PRIX ALYSSE UNITE": "E", "ESTIMATION DES PRIX ALYSSE Q": 1.0, "ESTIMATION DES PRIX ALYSSE P.U (H.T)": "", "ESTIMATION DES PRIX ALYSSE P.T (H.T)": "", "col_7": "", "col_8": ""}}
Feuil1 | 208 | subchapter |  | F / CLIMATISATION | Pt = 12 000 btu | b-2 | Pt = 12 000 btu |  |  |  |  | 0.81 | {"ESTIMATION DES PRIX ALYSSE N°": "b-2", "ESTIMATION DES PRIX ALYSSE DESIGNATION DES PRESTATIONS": "Pt = 12 000 btu", "ESTIMATION DES PRIX ALYSSE UNITE": "", "ESTIMATION DES PRIX ALYSSE Q": "", "ESTIMATION DES PRIX ALYSSE P.U (H.T)": "", "ESTIMATION DES PRIX ALYSSE P.T (H.T)": "", "col_7": "", "col_8": ""}
Feuil1 | 209 | item |  | F / CLIMATISATION | Pt = 12 000 btu | b-2 | Pt = 12 000 btu ¦ l'ensemble | E | 3 |  |  | 0.99 | {"merged_rows": [208, 209], "row_208": {"ESTIMATION DES PRIX ALYSSE N°": "b-2", "ESTIMATION DES PRIX ALYSSE DESIGNATION DES PRESTATIONS": "Pt = 12 000 btu", "ESTIMATION DES PRIX ALYSSE UNITE": "", "ESTIMATION DES PRIX ALYSSE Q": "", "ESTIMATION DES PRIX ALYSSE P.U (H.T)": "", "ESTIMATION DES PRIX ALYSSE P.T (H.T)": "", "col_7": "", "col_8": ""}, "row_209": {"ESTIMATION DES PRIX ALYSSE N°": "", "ESTIMATION DES PRIX ALYSSE DESIGNATION DES PRESTATIONS": "l'ensemble", "ESTIMATION DES PRIX ALYSSE UNITE": "E", "ESTIMATION DES PRIX ALYSSE Q": 3.0, "ESTIMATION DES PRIX ALYSSE P.U (H.T)": "", "ESTIMATION DES PRIX ALYSSE P.T (H.T)": "", "col_7": "", "col_8": ""}}
Feuil1 | 211 | subchapter |  | F / CLIMATISATION | Gaine en laine de Verre (Fiber Glass) | F-09 | Gaine en laine de Verre (Fiber Glass) |  |  |  |  | 0.81 | {"ESTIMATION DES PRIX ALYSSE N°": "F-09", "ESTIMATION DES PRIX ALYSSE DESIGNATION DES PRESTATIONS": "Gaine en laine de Verre (Fiber Glass)", "ESTIMATION DES PRIX ALYSSE UNITE": "", "ESTIMATION DES PRIX ALYSSE Q": "", "ESTIMATION DES PRIX ALYSSE P.U (H.T)": "", "ESTIMATION DES PRIX ALYSSE P.T (H.T)": "", "col_7": "", "col_8": ""}
Feuil1 | 212 | item |  | F / CLIMATISATION | Gaine en laine de Verre (Fiber Glass) | F-09 | Gaine en laine de Verre (Fiber Glass) ¦ le mètre carré | M2 | 549 |  |  | 0.99 | {"merged_rows": [211, 212], "row_211": {"ESTIMATION DES PRIX ALYSSE N°": "F-09", "ESTIMATION DES PRIX ALYSSE DESIGNATION DES PRESTATIONS": "Gaine en laine de Verre (Fiber Glass)", "ESTIMATION DES PRIX ALYSSE UNITE": "", "ESTIMATION DES PRIX ALYSSE Q": "", "ESTIMATION DES PRIX ALYSSE P.U (H.T)": "", "ESTIMATION DES PRIX ALYSSE P.T (H.T)": "", "col_7": "", "col_8": ""}, "row_212": {"ESTIMATION DES PRIX ALYSSE N°": "", "ESTIMATION DES PRIX ALYSSE DESIGNATION DES PRESTATIONS": "le mètre carré", "ESTIMATION DES PRIX ALYSSE UNITE": "M²", "ESTIMATION DES PRIX ALYSSE Q": 549.0, "ESTIMATION DES PRIX ALYSSE P.U (H.T)": "", "ESTIMATION DES PRIX ALYSSE P.T (H.T)": "", "col_7": "", "col_8": ""}}
Feuil1 | 214 | subchapter |  | F / CLIMATISATION | Grille de soufflage | F-10 | Grille de soufflage |  |  |  |  | 0.81 | {"ESTIMATION DES PRIX ALYSSE N°": "F-10", "ESTIMATION DES PRIX ALYSSE DESIGNATION DES PRESTATIONS": "Grille de soufflage", "ESTIMATION DES PRIX ALYSSE UNITE": "", "ESTIMATION DES PRIX ALYSSE Q": "", "ESTIMATION DES PRIX ALYSSE P.U (H.T)": "", "ESTIMATION DES PRIX ALYSSE P.T (H.T)": "", "col_7": "", "col_8": ""}
Feuil1 | 216 | subchapter |  | F / CLIMATISATION | Débit = 700 à 835 m3/h | a-1 | Débit = 700 à 835 m3/h |  |  |  |  | 0.81 | {"ESTIMATION DES PRIX ALYSSE N°": "a-1", "ESTIMATION DES PRIX ALYSSE DESIGNATION DES PRESTATIONS": "Débit = 700 à 835 m3/h ", "ESTIMATION DES PRIX ALYSSE UNITE": "", "ESTIMATION DES PRIX ALYSSE Q": "", "ESTIMATION DES PRIX ALYSSE P.U (H.T)": "", "ESTIMATION DES PRIX ALYSSE P.T (H.T)": "", "col_7": "", "col_8": ""}
Feuil1 | 217 | item |  | F / CLIMATISATION | Débit = 700 à 835 m3/h | a-1 | Débit = 700 à 835 m3/h ¦ l’unité | U | 4 |  |  | 0.99 | {"merged_rows": [216, 217], "row_216": {"ESTIMATION DES PRIX ALYSSE N°": "a-1", "ESTIMATION DES PRIX ALYSSE DESIGNATION DES PRESTATIONS": "Débit = 700 à 835 m3/h ", "ESTIMATION DES PRIX ALYSSE UNITE": "", "ESTIMATION DES PRIX ALYSSE Q": "", "ESTIMATION DES PRIX ALYSSE P.U (H.T)": "", "ESTIMATION DES PRIX ALYSSE P.T (H.T)": "", "col_7": "", "col_8": ""}, "row_217": {"ESTIMATION DES PRIX ALYSSE N°": "", "ESTIMATION DES PRIX ALYSSE DESIGNATION DES PRESTATIONS": "l’unité", "ESTIMATION DES PRIX ALYSSE UNITE": "U", "ESTIMATION DES PRIX ALYSSE Q": 4.0, "ESTIMATION DES PRIX ALYSSE P.U (H.T)": "", "ESTIMATION DES PRIX ALYSSE P.T (H.T)": "", "col_7": "", "col_8": ""}}
Feuil1 | 218 | subchapter |  | F / CLIMATISATION | Débit = 1500 m3/h | a-2 | Débit = 1500 m3/h |  |  |  |  | 0.81 | {"ESTIMATION DES PRIX ALYSSE N°": "a-2", "ESTIMATION DES PRIX ALYSSE DESIGNATION DES PRESTATIONS": "Débit = 1500 m3/h ", "ESTIMATION DES PRIX ALYSSE UNITE": "", "ESTIMATION DES PRIX ALYSSE Q": "", "ESTIMATION DES PRIX ALYSSE P.U (H.T)": "", "ESTIMATION DES PRIX ALYSSE P.T (H.T)": "", "col_7": "", "col_8": ""}
Feuil1 | 219 | item |  | F / CLIMATISATION | Débit = 1500 m3/h | a-2 | Débit = 1500 m3/h ¦ l’unité | U | 1 |  |  | 0.99 | {"merged_rows": [218, 219], "row_218": {"ESTIMATION DES PRIX ALYSSE N°": "a-2", "ESTIMATION DES PRIX ALYSSE DESIGNATION DES PRESTATIONS": "Débit = 1500 m3/h ", "ESTIMATION DES PRIX ALYSSE UNITE": "", "ESTIMATION DES PRIX ALYSSE Q": "", "ESTIMATION DES PRIX ALYSSE P.U (H.T)": "", "ESTIMATION DES PRIX ALYSSE P.T (H.T)": "", "col_7": "", "col_8": ""}, "row_219": {"ESTIMATION DES PRIX ALYSSE N°": "", "ESTIMATION DES PRIX ALYSSE DESIGNATION DES PRESTATIONS": "l’unité", "ESTIMATION DES PRIX ALYSSE UNITE": "U", "ESTIMATION DES PRIX ALYSSE Q": 1.0, "ESTIMATION DES PRIX ALYSSE P.U (H.T)": "", "ESTIMATION DES PRIX ALYSSE P.T (H.T)": "", "col_7": "", "col_8": ""}}
Feuil1 | 221 | subchapter |  | F / CLIMATISATION | Débit = 200 à 270 m3/h | b-1 | Débit = 200 à 270 m3/h |  |  |  |  | 0.81 | {"ESTIMATION DES PRIX ALYSSE N°": "b-1", "ESTIMATION DES PRIX ALYSSE DESIGNATION DES PRESTATIONS": "Débit = 200 à 270 m3/h ", "ESTIMATION DES PRIX ALYSSE UNITE": "", "ESTIMATION DES PRIX ALYSSE Q": "", "ESTIMATION DES PRIX ALYSSE P.U (H.T)": "", "ESTIMATION DES PRIX ALYSSE P.T (H.T)": "", "col_7": "", "col_8": ""}
Feuil1 | 222 | item |  | F / CLIMATISATION | Débit = 200 à 270 m3/h | b-1 | Débit = 200 à 270 m3/h ¦ l’unité | U | 16 |  |  | 0.99 | {"merged_rows": [221, 222], "row_221": {"ESTIMATION DES PRIX ALYSSE N°": "b-1", "ESTIMATION DES PRIX ALYSSE DESIGNATION DES PRESTATIONS": "Débit = 200 à 270 m3/h ", "ESTIMATION DES PRIX ALYSSE UNITE": "", "ESTIMATION DES PRIX ALYSSE Q": "", "ESTIMATION DES PRIX ALYSSE P.U (H.T)": "", "ESTIMATION DES PRIX ALYSSE P.T (H.T)": "", "col_7": "", "col_8": ""}, "row_222": {"ESTIMATION DES PRIX ALYSSE N°": "", "ESTIMATION DES PRIX ALYSSE DESIGNATION DES PRESTATIONS": "l’unité", "ESTIMATION DES PRIX ALYSSE UNITE": "U", "ESTIMATION DES PRIX ALYSSE Q": 16.0, "ESTIMATION DES PRIX ALYSSE P.U (H.T)": "", "ESTIMATION DES PRIX ALYSSE P.T (H.T)": "", "col_7": "", "col_8": ""}}
Feuil1 | 223 | subchapter |  | F / CLIMATISATION | Débit = 500 à 5400 m3/h | b-1 | Débit = 500 à 5400 m3/h |  |  |  |  | 0.81 | {"ESTIMATION DES PRIX ALYSSE N°": "b-1", "ESTIMATION DES PRIX ALYSSE DESIGNATION DES PRESTATIONS": "Débit = 500 à 5400 m3/h ", "ESTIMATION DES PRIX ALYSSE UNITE": "", "ESTIMATION DES PRIX ALYSSE Q": "", "ESTIMATION DES PRIX ALYSSE P.U (H.T)": "", "ESTIMATION DES PRIX ALYSSE P.T (H.T)": "", "col_7": "", "col_8": ""}
Feuil1 | 224 | item |  | F / CLIMATISATION | Débit = 500 à 5400 m3/h | b-1 | Débit = 500 à 5400 m3/h ¦ l’unité | U | 9 |  |  | 0.99 | {"merged_rows": [223, 224], "row_223": {"ESTIMATION DES PRIX ALYSSE N°": "b-1", "ESTIMATION DES PRIX ALYSSE DESIGNATION DES PRESTATIONS": "Débit = 500 à 5400 m3/h ", "ESTIMATION DES PRIX ALYSSE UNITE": "", "ESTIMATION DES PRIX ALYSSE Q": "", "ESTIMATION DES PRIX ALYSSE P.U (H.T)": "", "ESTIMATION DES PRIX ALYSSE P.T (H.T)": "", "col_7": "", "col_8": ""}, "row_224": {"ESTIMATION DES PRIX ALYSSE N°": "", "ESTIMATION DES PRIX ALYSSE DESIGNATION DES PRESTATIONS": "l’unité", "ESTIMATION DES PRIX ALYSSE UNITE": "U", "ESTIMATION DES PRIX ALYSSE Q": 9.0, "ESTIMATION DES PRIX ALYSSE P.U (H.T)": "", "ESTIMATION DES PRIX ALYSSE P.T (H.T)": "", "col_7": "", "col_8": ""}}
Feuil1 | 226 | subchapter |  | F / CLIMATISATION | Gaine flexible calorifugée en aluminium | F-11 | Gaine flexible calorifugée en aluminium |  |  |  |  | 0.81 | {"ESTIMATION DES PRIX ALYSSE N°": "F-11", "ESTIMATION DES PRIX ALYSSE DESIGNATION DES PRESTATIONS": "Gaine flexible calorifugée en aluminium", "ESTIMATION DES PRIX ALYSSE UNITE": "", "ESTIMATION DES PRIX ALYSSE Q": "", "ESTIMATION DES PRIX ALYSSE P.U (H.T)": "", "ESTIMATION DES PRIX ALYSSE P.T (H.T)": "", "col_7": "", "col_8": ""}
Feuil1 | 228 | item |  | F / CLIMATISATION | Gaine flexible calorifugée en aluminium | F-11 | Gaine flexible calorifugée en aluminium ¦ diam.160 à 200 ¦ le mètre linéaire | ML | 37 |  |  | 0.99 | {"merged_rows": [226, 227, 228], "row_226": {"ESTIMATION DES PRIX ALYSSE N°": "F-11", "ESTIMATION DES PRIX ALYSSE DESIGNATION DES PRESTATIONS": "Gaine flexible calorifugée en aluminium", "ESTIMATION DES PRIX ALYSSE UNITE": "", "ESTIMATION DES PRIX ALYSSE Q": "", "ESTIMATION DES PRIX ALYSSE P.U (H.T)": "", "ESTIMATION DES PRIX ALYSSE P.T (H.T)": "", "col_7": "", "col_8": ""}, "row_227": {"ESTIMATION DES PRIX ALYSSE N°": "", "ESTIMATION DES PRIX ALYSSE DESIGNATION DES PRESTATIONS": "diam.160 à 200", "ESTIMATION DES PRIX ALYSSE UNITE": "", "ESTIMATION DES PRIX ALYSSE Q": "", "ESTIMATION DES PRIX ALYSSE P.U (H.T)": "", "ESTIMATION DES PRIX ALYSSE P.T (H.T)": "", "col_7": "", "col_8": ""}, "row_228": {"ESTIMATION DES PRIX ALYSSE N°": "", "ESTIMATION DES PRIX ALYSSE DESIGNATION DES PRESTATIONS": "le mètre linéaire", "ESTIMATION DES PRIX ALYSSE UNITE": "ML", "ESTIMATION DES PRIX ALYSSE Q": 37.0, "ESTIMATION DES PRIX ALYSSE P.U (H.T)": "", "ESTIMATION DES PRIX ALYSSE P.T (H.T)": "", "col_7": "", "col_8": ""}}
Feuil1 | 230 | subchapter |  | F / CLIMATISATION | Gaine circulaire spiralée | F-12 | Gaine circulaire spiralée |  |  |  |  | 0.81 | {"ESTIMATION DES PRIX ALYSSE N°": "F-12", "ESTIMATION DES PRIX ALYSSE DESIGNATION DES PRESTATIONS": "Gaine circulaire spiralée", "ESTIMATION DES PRIX ALYSSE UNITE": "", "ESTIMATION DES PRIX ALYSSE Q": "", "ESTIMATION DES PRIX ALYSSE P.U (H.T)": "", "ESTIMATION DES PRIX ALYSSE P.T (H.T)": "", "col_7": "", "col_8": ""}
Feuil1 | 232 | item |  | F / CLIMATISATION | Gaine circulaire spiralée | F-12.a | Gaine circulaire spiralée ¦ diam.100 à 125 ¦ le mètre linéaire | ML | 76 |  |  | 0.99 | {"merged_rows": [230, 231, 232], "row_230": {"ESTIMATION DES PRIX ALYSSE N°": "F-12", "ESTIMATION DES PRIX ALYSSE DESIGNATION DES PRESTATIONS": "Gaine circulaire spiralée", "ESTIMATION DES PRIX ALYSSE UNITE": "", "ESTIMATION DES PRIX ALYSSE Q": "", "ESTIMATION DES PRIX ALYSSE P.U (H.T)": "", "ESTIMATION DES PRIX ALYSSE P.T (H.T)": "", "col_7": "", "col_8": ""}, "row_231": {"ESTIMATION DES PRIX ALYSSE N°": "a", "ESTIMATION DES PRIX ALYSSE DESIGNATION DES PRESTATIONS": "diam.100 à 125", "ESTIMATION DES PRIX ALYSSE UNITE": "", "ESTIMATION DES PRIX ALYSSE Q": "", "ESTIMATION DES PRIX ALYSSE P.U (H.T)": "", "ESTIMATION DES PRIX ALYSSE P.T (H.T)": "", "col_7": "", "col_8": ""}, "row_232": {"ESTIMATION DES PRIX ALYSSE N°": "", "ESTIMATION DES PRIX ALYSSE DESIGNATION DES PRESTATIONS": "le mètre linéaire", "ESTIMATION DES PRIX ALYSSE UNITE": "ML", "ESTIMATION DES PRIX ALYSSE Q": 76.0, "ESTIMATION DES PRIX ALYSSE P.U (H.T)": "", "ESTIMATION DES PRIX ALYSSE P.T (H.T)": "", "col_7": "", "col_8": ""}}
Feuil1 | 234 | item |  | F / CLIMATISATION | Gaine circulaire spiralée | F-12.b | Gaine circulaire spiralée ¦ diam.160 à 200 ¦ le mètre linéaire | ML | 81 |  |  | 0.99 | {"merged_rows": [233, 234], "row_233": {"ESTIMATION DES PRIX ALYSSE N°": "b", "ESTIMATION DES PRIX ALYSSE DESIGNATION DES PRESTATIONS": "diam.160 à 200", "ESTIMATION DES PRIX ALYSSE UNITE": "", "ESTIMATION DES PRIX ALYSSE Q": "", "ESTIMATION DES PRIX ALYSSE P.U (H.T)": "", "ESTIMATION DES PRIX ALYSSE P.T (H.T)": "", "col_7": "", "col_8": ""}, "row_234": {"ESTIMATION DES PRIX ALYSSE N°": "", "ESTIMATION DES PRIX ALYSSE DESIGNATION DES PRESTATIONS": "le mètre linéaire", "ESTIMATION DES PRIX ALYSSE UNITE": "ML", "ESTIMATION DES PRIX ALYSSE Q": 81.0, "ESTIMATION DES PRIX ALYSSE P.U (H.T)": "", "ESTIMATION DES PRIX ALYSSE P.T (H.T)": "", "col_7": "", "col_8": ""}}
Feuil1 | 236 | subchapter |  | F / CLIMATISATION | Gaine rectangulaire en tole galvanisée | F-13 | Gaine rectangulaire en tole galvanisée |  |  |  |  | 0.81 | {"ESTIMATION DES PRIX ALYSSE N°": "F-13", "ESTIMATION DES PRIX ALYSSE DESIGNATION DES PRESTATIONS": "Gaine rectangulaire en tole galvanisée", "ESTIMATION DES PRIX ALYSSE UNITE": "", "ESTIMATION DES PRIX ALYSSE Q": "", "ESTIMATION DES PRIX ALYSSE P.U (H.T)": "", "ESTIMATION DES PRIX ALYSSE P.T (H.T)": "", "col_7": "", "col_8": ""}
Feuil1 | 237 | item |  | F / CLIMATISATION | Gaine rectangulaire en tole galvanisée | F-13 | Gaine rectangulaire en tole galvanisée ¦ le mètre carré | M2 | 74 |  |  | 0.99 | {"merged_rows": [236, 237], "row_236": {"ESTIMATION DES PRIX ALYSSE N°": "F-13", "ESTIMATION DES PRIX ALYSSE DESIGNATION DES PRESTATIONS": "Gaine rectangulaire en tole galvanisée", "ESTIMATION DES PRIX ALYSSE UNITE": "", "ESTIMATION DES PRIX ALYSSE Q": "", "ESTIMATION DES PRIX ALYSSE P.U (H.T)": "", "ESTIMATION DES PRIX ALYSSE P.T (H.T)": "", "col_7": "", "col_8": ""}, "row_237": {"ESTIMATION DES PRIX ALYSSE N°": "", "ESTIMATION DES PRIX ALYSSE DESIGNATION DES PRESTATIONS": "le mètre carré", "ESTIMATION DES PRIX ALYSSE UNITE": "M²", "ESTIMATION DES PRIX ALYSSE Q": 74.0, "ESTIMATION DES PRIX ALYSSE P.U (H.T)": "", "ESTIMATION DES PRIX ALYSSE P.T (H.T)": "", "col_7": "", "col_8": ""}}
Feuil1 | 239 | subchapter |  | F / CLIMATISATION | Caisson d'air neuf | F-14 | Caisson d'air neuf |  |  |  |  | 0.81 | {"ESTIMATION DES PRIX ALYSSE N°": "F-14", "ESTIMATION DES PRIX ALYSSE DESIGNATION DES PRESTATIONS": "Caisson d'air neuf", "ESTIMATION DES PRIX ALYSSE UNITE": "", "ESTIMATION DES PRIX ALYSSE Q": "", "ESTIMATION DES PRIX ALYSSE P.U (H.T)": "", "ESTIMATION DES PRIX ALYSSE P.T (H.T)": "", "col_7": "", "col_8": ""}
Feuil1 | 242 | item |  | F / CLIMATISATION | Caisson d'air neuf | F-14.a | Caisson d'air neuf ¦ Débit = 1975 à 2000 m3/h Pr = 20mmCE ¦ (Pression à verifié par l'entreprise) ¦ l'ensemble | E | 2 |  |  | 0.99 | {"merged_rows": [239, 240, 241, 242], "row_239": {"ESTIMATION DES PRIX ALYSSE N°": "F-14", "ESTIMATION DES PRIX ALYSSE DESIGNATION DES PRESTATIONS": "Caisson d'air neuf", "ESTIMATION DES PRIX ALYSSE UNITE": "", "ESTIMATION DES PRIX ALYSSE Q": "", "ESTIMATION DES PRIX ALYSSE P.U (H.T)": "", "ESTIMATION DES PRIX ALYSSE P.T (H.T)": "", "col_7": "", "col_8": ""}, "row_240": {"ESTIMATION DES PRIX ALYSSE N°": "a", "ESTIMATION DES PRIX ALYSSE DESIGNATION DES PRESTATIONS": "Débit = 1975 à 2000 m3/h Pr = 20mmCE", "ESTIMATION DES PRIX ALYSSE UNITE": "", "ESTIMATION DES PRIX ALYSSE Q": "", "ESTIMATION DES PRIX ALYSSE P.U (H.T)": "", "ESTIMATION DES PRIX ALYSSE P.T (H.T)": "", "col_7": "", "col_8": ""}, "row_241": {"ESTIMATION DES PRIX ALYSSE N°": "", "ESTIMATION DES PRIX ALYSSE DESIGNATION DES PRESTATIONS": "(Pression à verifié par l'entreprise)", "ESTIMATION DES PRIX ALYSSE UNITE": "", "ESTIMATION DES PRIX ALYSSE Q": "", "ESTIMATION DES PRIX ALYSSE P.U (H.T)": "", "ESTIMATION DES PRIX ALYSSE P.T (H.T)": "", "col_7": "", "col_8": ""}, "row_242": {"ESTIMATION DES PRIX ALYSSE N°": "", "ESTIMATION DES PRIX ALYSSE DESIGNATION DES PRESTATIONS": "l'ensemble", "ESTIMATION DES PRIX ALYSSE UNITE": "E", "ESTIMATION DES PRIX ALYSSE Q": 2.0, "ESTIMATION DES PRIX ALYSSE P.U (H.T)": "", "ESTIMATION DES PRIX ALYSSE P.T (H.T)": "", "col_7": "", "col_8": ""}}
Feuil1 | 244 | subchapter |  | F / CLIMATISATION | Clapet de dosage | F-15 | Clapet de dosage |  |  |  |  | 0.81 | {"ESTIMATION DES PRIX ALYSSE N°": "F-15", "ESTIMATION DES PRIX ALYSSE DESIGNATION DES PRESTATIONS": "Clapet de dosage", "ESTIMATION DES PRIX ALYSSE UNITE": "", "ESTIMATION DES PRIX ALYSSE Q": "", "ESTIMATION DES PRIX ALYSSE P.U (H.T)": "", "ESTIMATION DES PRIX ALYSSE P.T (H.T)": "", "col_7": "", "col_8": ""}
Feuil1 | 246 | item |  | F / CLIMATISATION | Clapet de dosage | F-15.a | Clapet de dosage ¦ diam.100 à 125 ¦ l’unité | U | 20 |  |  | 0.99 | {"merged_rows": [244, 245, 246], "row_244": {"ESTIMATION DES PRIX ALYSSE N°": "F-15", "ESTIMATION DES PRIX ALYSSE DESIGNATION DES PRESTATIONS": "Clapet de dosage", "ESTIMATION DES PRIX ALYSSE UNITE": "", "ESTIMATION DES PRIX ALYSSE Q": "", "ESTIMATION DES PRIX ALYSSE P.U (H.T)": "", "ESTIMATION DES PRIX ALYSSE P.T (H.T)": "", "col_7": "", "col_8": ""}, "row_245": {"ESTIMATION DES PRIX ALYSSE N°": "a", "ESTIMATION DES PRIX ALYSSE DESIGNATION DES PRESTATIONS": "diam.100 à 125", "ESTIMATION DES PRIX ALYSSE UNITE": "", "ESTIMATION DES PRIX ALYSSE Q": "", "ESTIMATION DES PRIX ALYSSE P.U (H.T)": "", "ESTIMATION DES PRIX ALYSSE P.T (H.T)": "", "col_7": "", "col_8": ""}, "row_246": {"ESTIMATION DES PRIX ALYSSE N°": "", "ESTIMATION DES PRIX ALYSSE DESIGNATION DES PRESTATIONS": "l’unité", "ESTIMATION DES PRIX ALYSSE UNITE": "U", "ESTIMATION DES PRIX ALYSSE Q": 20.0, "ESTIMATION DES PRIX ALYSSE P.U (H.T)": "", "ESTIMATION DES PRIX ALYSSE P.T (H.T)": "", "col_7": "", "col_8": ""}}
Feuil1 | 248 | item |  | F / CLIMATISATION | Clapet de dosage | F-15.b | Clapet de dosage ¦ diam.160 à 200 ¦ l’unité | U | 12 |  |  | 0.99 | {"merged_rows": [247, 248], "row_247": {"ESTIMATION DES PRIX ALYSSE N°": "b", "ESTIMATION DES PRIX ALYSSE DESIGNATION DES PRESTATIONS": "diam.160 à 200", "ESTIMATION DES PRIX ALYSSE UNITE": "", "ESTIMATION DES PRIX ALYSSE Q": "", "ESTIMATION DES PRIX ALYSSE P.U (H.T)": "", "ESTIMATION DES PRIX ALYSSE P.T (H.T)": "", "col_7": "", "col_8": ""}, "row_248": {"ESTIMATION DES PRIX ALYSSE N°": "", "ESTIMATION DES PRIX ALYSSE DESIGNATION DES PRESTATIONS": "l’unité", "ESTIMATION DES PRIX ALYSSE UNITE": "U", "ESTIMATION DES PRIX ALYSSE Q": 12.0, "ESTIMATION DES PRIX ALYSSE P.U (H.T)": "", "ESTIMATION DES PRIX ALYSSE P.T (H.T)": "", "col_7": "", "col_8": ""}}
Feuil1 | 250 | subchapter |  | F / CLIMATISATION | Clapet pare-flamme 1/2H | F-16 | Clapet pare-flamme 1/2H |  |  |  |  | 0.81 | {"ESTIMATION DES PRIX ALYSSE N°": "F-16", "ESTIMATION DES PRIX ALYSSE DESIGNATION DES PRESTATIONS": "Clapet pare-flamme 1/2H", "ESTIMATION DES PRIX ALYSSE UNITE": "", "ESTIMATION DES PRIX ALYSSE Q": "", "ESTIMATION DES PRIX ALYSSE P.U (H.T)": "", "ESTIMATION DES PRIX ALYSSE P.T (H.T)": "", "col_7": "", "col_8": ""}
Feuil1 | 252 | item |  | F / CLIMATISATION | Clapet pare-flamme 1/2H | F-16.a | Clapet pare-flamme 1/2H ¦ diam.200 ¦ l’unité | U | 1 |  |  | 0.99 | {"merged_rows": [250, 251, 252], "row_250": {"ESTIMATION DES PRIX ALYSSE N°": "F-16", "ESTIMATION DES PRIX ALYSSE DESIGNATION DES PRESTATIONS": "Clapet pare-flamme 1/2H", "ESTIMATION DES PRIX ALYSSE UNITE": "", "ESTIMATION DES PRIX ALYSSE Q": "", "ESTIMATION DES PRIX ALYSSE P.U (H.T)": "", "ESTIMATION DES PRIX ALYSSE P.T (H.T)": "", "col_7": "", "col_8": ""}, "row_251": {"ESTIMATION DES PRIX ALYSSE N°": "a", "ESTIMATION DES PRIX ALYSSE DESIGNATION DES PRESTATIONS": "diam.200", "ESTIMATION DES PRIX ALYSSE UNITE": "", "ESTIMATION DES PRIX ALYSSE Q": "", "ESTIMATION DES PRIX ALYSSE P.U (H.T)": "", "ESTIMATION DES PRIX ALYSSE P.T (H.T)": "", "col_7": "", "col_8": ""}, "row_252": {"ESTIMATION DES PRIX ALYSSE N°": "", "ESTIMATION DES PRIX ALYSSE DESIGNATION DES PRESTATIONS": "l’unité", "ESTIMATION DES PRIX ALYSSE UNITE": "U", "ESTIMATION DES PRIX ALYSSE Q": 1.0, "ESTIMATION DES PRIX ALYSSE P.U (H.T)": "", "ESTIMATION DES PRIX ALYSSE P.T (H.T)": "", "col_7": "", "col_8": ""}}
Feuil1 | 254 | item |  | F / CLIMATISATION | Clapet pare-flamme 1/2H | F-16.b | Clapet pare-flamme 1/2H ¦ dim.200×200 à 300×200 ¦ l’unité | U | 5 |  |  | 0.99 | {"merged_rows": [253, 254], "row_253": {"ESTIMATION DES PRIX ALYSSE N°": "b", "ESTIMATION DES PRIX ALYSSE DESIGNATION DES PRESTATIONS": "dim.200×200 à 300×200", "ESTIMATION DES PRIX ALYSSE UNITE": "", "ESTIMATION DES PRIX ALYSSE Q": "", "ESTIMATION DES PRIX ALYSSE P.U (H.T)": "", "ESTIMATION DES PRIX ALYSSE P.T (H.T)": "", "col_7": "", "col_8": ""}, "row_254": {"ESTIMATION DES PRIX ALYSSE N°": "", "ESTIMATION DES PRIX ALYSSE DESIGNATION DES PRESTATIONS": "l’unité", "ESTIMATION DES PRIX ALYSSE UNITE": "U", "ESTIMATION DES PRIX ALYSSE Q": 5.0, "ESTIMATION DES PRIX ALYSSE P.U (H.T)": "", "ESTIMATION DES PRIX ALYSSE P.T (H.T)": "", "col_7": "", "col_8": ""}}
Feuil1 | 256 | subchapter |  | F / CLIMATISATION | Armoire éléctrique et cablage | F-17 | Armoire éléctrique et cablage |  |  |  |  | 0.81 | {"ESTIMATION DES PRIX ALYSSE N°": "F-17", "ESTIMATION DES PRIX ALYSSE DESIGNATION DES PRESTATIONS": "Armoire éléctrique et cablage", "ESTIMATION DES PRIX ALYSSE UNITE": "", "ESTIMATION DES PRIX ALYSSE Q": "", "ESTIMATION DES PRIX ALYSSE P.U (H.T)": "", "ESTIMATION DES PRIX ALYSSE P.T (H.T)": "", "col_7": "", "col_8": ""}
Feuil1 | 259 | item |  | F / CLIMATISATION | Armoire éléctrique et cablage | F-17.a | Armoire éléctrique et cablage ¦ Armoire éléctrique (TERRASSE) ¦ CLIM + VENTILATION TERRASSE ¦ l'ensemble | E | 1 |  |  | 0.99 | {"merged_rows": [256, 257, 258, 259], "row_256": {"ESTIMATION DES PRIX ALYSSE N°": "F-17", "ESTIMATION DES PRIX ALYSSE DESIGNATION DES PRESTATIONS": "Armoire éléctrique et cablage", "ESTIMATION DES PRIX ALYSSE UNITE": "", "ESTIMATION DES PRIX ALYSSE Q": "", "ESTIMATION DES PRIX ALYSSE P.U (H.T)": "", "ESTIMATION DES PRIX ALYSSE P.T (H.T)": "", "col_7": "", "col_8": ""}, "row_257": {"ESTIMATION DES PRIX ALYSSE N°": "a", "ESTIMATION DES PRIX ALYSSE DESIGNATION DES PRESTATIONS": "Armoire éléctrique (TERRASSE)", "ESTIMATION DES PRIX ALYSSE UNITE": "", "ESTIMATION DES PRIX ALYSSE Q": "", "ESTIMATION DES PRIX ALYSSE P.U (H.T)": "", "ESTIMATION DES PRIX ALYSSE P.T (H.T)": "", "col_7": "", "col_8": ""}, "row_258": {"ESTIMATION DES PRIX ALYSSE N°": "", "ESTIMATION DES PRIX ALYSSE DESIGNATION DES PRESTATIONS": "CLIM + VENTILATION TERRASSE", "ESTIMATION DES PRIX ALYSSE UNITE": "", "ESTIMATION DES PRIX ALYSSE Q": "", "ESTIMATION DES PRIX ALYSSE P.U (H.T)": "", "ESTIMATION DES PRIX ALYSSE P.T (H.T)": "", "col_7": "", "col_8": ""}, "row_259": {"ESTIMATION DES PRIX ALYSSE N°": "", "ESTIMATION DES PRIX ALYSSE DESIGNATION DES PRESTATIONS": "l'ensemble", "ESTIMATION DES PRIX ALYSSE UNITE": "E", "ESTIMATION DES PRIX ALYSSE Q": 1.0, "ESTIMATION DES PRIX ALYSSE P.U (H.T)": "", "ESTIMATION DES PRIX ALYSSE P.T (H.T)": "", "col_7": "", "col_8": ""}}
Feuil1 | 261 | item |  | F / CLIMATISATION | Armoire éléctrique et cablage | F-17.b | Armoire éléctrique et cablage ¦ Cable d'alimentation et chemin de cable ¦ l'ensemble | E | 1 |  |  | 0.99 | {"merged_rows": [260, 261], "row_260": {"ESTIMATION DES PRIX ALYSSE N°": "b", "ESTIMATION DES PRIX ALYSSE DESIGNATION DES PRESTATIONS": "Cable d'alimentation et chemin de cable", "ESTIMATION DES PRIX ALYSSE UNITE": "", "ESTIMATION DES PRIX ALYSSE Q": "", "ESTIMATION DES PRIX ALYSSE P.U (H.T)": "", "ESTIMATION DES PRIX ALYSSE P.T (H.T)": "", "col_7": "", "col_8": ""}, "row_261": {"ESTIMATION DES PRIX ALYSSE N°": "", "ESTIMATION DES PRIX ALYSSE DESIGNATION DES PRESTATIONS": "l'ensemble", "ESTIMATION DES PRIX ALYSSE UNITE": "E", "ESTIMATION DES PRIX ALYSSE Q": 1.0, "ESTIMATION DES PRIX ALYSSE P.U (H.T)": "", "ESTIMATION DES PRIX ALYSSE P.T (H.T)": "", "col_7": "", "col_8": ""}}
Feuil1 | 263 | subtotal |  | F / CLIMATISATION | Armoire éléctrique et cablage | SOUS TOTAL F /……………………………………….. | SOUS TOTAL F /……………………………………….. | SOUS TOTAL F /……………………………………….. |  |  | 0 | 0.93 | {"ESTIMATION DES PRIX ALYSSE N°": "SOUS TOTAL F /………………………………………..", "ESTIMATION DES PRIX ALYSSE DESIGNATION DES PRESTATIONS": "SOUS TOTAL F /………………………………………..", "ESTIMATION DES PRIX ALYSSE UNITE": "SOUS TOTAL F /………………………………………..", "ESTIMATION DES PRIX ALYSSE Q": "SOUS TOTAL F /………………………………………..", "ESTIMATION DES PRIX ALYSSE P.U (H.T)": "SOUS TOTAL F /………………………………………..", "ESTIMATION DES PRIX ALYSSE P.T (H.T)": 0.0, "col_7": "", "col_8": ""}
Feuil1 | 265 | chapter |  | G/Ventilation VMC |  |  | G/Ventilation VMC |  |  |  |  | 0.73 | {"ESTIMATION DES PRIX ALYSSE N°": "", "ESTIMATION DES PRIX ALYSSE DESIGNATION DES PRESTATIONS": "G/Ventilation VMC", "ESTIMATION DES PRIX ALYSSE UNITE": "", "ESTIMATION DES PRIX ALYSSE Q": "", "ESTIMATION DES PRIX ALYSSE P.U (H.T)": "", "ESTIMATION DES PRIX ALYSSE P.T (H.T)": "", "col_7": "", "col_8": ""}
Feuil1 | 267 | subchapter |  | G/Ventilation VMC | Caisson d'extraction V.M.C | G-01 | Caisson d'extraction V.M.C |  |  |  |  | 0.81 | {"ESTIMATION DES PRIX ALYSSE N°": "G-01", "ESTIMATION DES PRIX ALYSSE DESIGNATION DES PRESTATIONS": "Caisson d'extraction V.M.C", "ESTIMATION DES PRIX ALYSSE UNITE": "", "ESTIMATION DES PRIX ALYSSE Q": "", "ESTIMATION DES PRIX ALYSSE P.U (H.T)": "", "ESTIMATION DES PRIX ALYSSE P.T (H.T)": "", "col_7": "", "col_8": ""}
Feuil1 | 270 | item |  | G/Ventilation VMC | Caisson d'extraction V.M.C | G-01.a | Caisson d'extraction V.M.C ¦ Débit = 200 m3/h Pr = 20mmCE ¦ (Pression à verifié par l'entreprise) ¦ l'ensemble | E | 1 |  |  | 0.99 | {"merged_rows": [267, 268, 269, 270], "row_267": {"ESTIMATION DES PRIX ALYSSE N°": "G-01", "ESTIMATION DES PRIX ALYSSE DESIGNATION DES PRESTATIONS": "Caisson d'extraction V.M.C", "ESTIMATION DES PRIX ALYSSE UNITE": "", "ESTIMATION DES PRIX ALYSSE Q": "", "ESTIMATION DES PRIX ALYSSE P.U (H.T)": "", "ESTIMATION DES PRIX ALYSSE P.T (H.T)": "", "col_7": "", "col_8": ""}, "row_268": {"ESTIMATION DES PRIX ALYSSE N°": "a", "ESTIMATION DES PRIX ALYSSE DESIGNATION DES PRESTATIONS": "Débit = 200 m3/h Pr = 20mmCE", "ESTIMATION DES PRIX ALYSSE UNITE": "", "ESTIMATION DES PRIX ALYSSE Q": "", "ESTIMATION DES PRIX ALYSSE P.U (H.T)": "", "ESTIMATION DES PRIX ALYSSE P.T (H.T)": "", "col_7": "", "col_8": ""}, "row_269": {"ESTIMATION DES PRIX ALYSSE N°": "", "ESTIMATION DES PRIX ALYSSE DESIGNATION DES PRESTATIONS": "(Pression à verifié par l'entreprise)", "ESTIMATION DES PRIX ALYSSE UNITE": "", "ESTIMATION DES PRIX ALYSSE Q": "", "ESTIMATION DES PRIX ALYSSE P.U (H.T)": "", "ESTIMATION DES PRIX ALYSSE P.T (H.T)": "", "col_7": "", "col_8": ""}, "row_270": {"ESTIMATION DES PRIX ALYSSE N°": "", "ESTIMATION DES PRIX ALYSSE DESIGNATION DES PRESTATIONS": "l'ensemble", "ESTIMATION DES PRIX ALYSSE UNITE": "E", "ESTIMATION DES PRIX ALYSSE Q": 1.0, "ESTIMATION DES PRIX ALYSSE P.U (H.T)": "", "ESTIMATION DES PRIX ALYSSE P.T (H.T)": "", "col_7": "", "col_8": ""}}
Feuil1 | 273 | item |  | G/Ventilation VMC | Caisson d'extraction V.M.C | G-01.b | Caisson d'extraction V.M.C ¦ Débit = 360 m3/h Pr = 20mmCE ¦ (Pression à verifié par l'entreprise) ¦ l'ensemble | E | 1 |  |  | 0.99 | {"merged_rows": [271, 272, 273], "row_271": {"ESTIMATION DES PRIX ALYSSE N°": "b", "ESTIMATION DES PRIX ALYSSE DESIGNATION DES PRESTATIONS": "Débit = 360 m3/h Pr = 20mmCE", "ESTIMATION DES PRIX ALYSSE UNITE": "", "ESTIMATION DES PRIX ALYSSE Q": "", "ESTIMATION DES PRIX ALYSSE P.U (H.T)": "", "ESTIMATION DES PRIX ALYSSE P.T (H.T)": "", "col_7": "", "col_8": ""}, "row_272": {"ESTIMATION DES PRIX ALYSSE N°": "", "ESTIMATION DES PRIX ALYSSE DESIGNATION DES PRESTATIONS": "(Pression à verifié par l'entreprise)", "ESTIMATION DES PRIX ALYSSE UNITE": "", "ESTIMATION DES PRIX ALYSSE Q": "", "ESTIMATION DES PRIX ALYSSE P.U (H.T)": "", "ESTIMATION DES PRIX ALYSSE P.T (H.T)": "", "col_7": "", "col_8": ""}, "row_273": {"ESTIMATION DES PRIX ALYSSE N°": "", "ESTIMATION DES PRIX ALYSSE DESIGNATION DES PRESTATIONS": "l'ensemble", "ESTIMATION DES PRIX ALYSSE UNITE": "E", "ESTIMATION DES PRIX ALYSSE Q": 1.0, "ESTIMATION DES PRIX ALYSSE P.U (H.T)": "", "ESTIMATION DES PRIX ALYSSE P.T (H.T)": "", "col_7": "", "col_8": ""}}
Feuil1 | 275 | subchapter |  | G/Ventilation VMC | Ventilateur de gaine | G-01 | Ventilateur de gaine |  |  |  |  | 0.81 | {"ESTIMATION DES PRIX ALYSSE N°": "G-01", "ESTIMATION DES PRIX ALYSSE DESIGNATION DES PRESTATIONS": "Ventilateur de gaine", "ESTIMATION DES PRIX ALYSSE UNITE": "", "ESTIMATION DES PRIX ALYSSE Q": "", "ESTIMATION DES PRIX ALYSSE P.U (H.T)": "", "ESTIMATION DES PRIX ALYSSE P.T (H.T)": "", "col_7": "", "col_8": ""}
Feuil1 | 278 | item |  | G/Ventilation VMC | Ventilateur de gaine | G-01.a | Ventilateur de gaine ¦ Débit = 30 à 60 m3/h Pr = 20mmCE ¦ (Pression à verifié par l'entreprise) ¦ l'ensemble | E | 2 |  |  | 0.99 | {"merged_rows": [275, 276, 277, 278], "row_275": {"ESTIMATION DES PRIX ALYSSE N°": "G-01", "ESTIMATION DES PRIX ALYSSE DESIGNATION DES PRESTATIONS": "Ventilateur de gaine", "ESTIMATION DES PRIX ALYSSE UNITE": "", "ESTIMATION DES PRIX ALYSSE Q": "", "ESTIMATION DES PRIX ALYSSE P.U (H.T)": "", "ESTIMATION DES PRIX ALYSSE P.T (H.T)": "", "col_7": "", "col_8": ""}, "row_276": {"ESTIMATION DES PRIX ALYSSE N°": "a", "ESTIMATION DES PRIX ALYSSE DESIGNATION DES PRESTATIONS": "Débit = 30 à 60 m3/h Pr = 20mmCE", "ESTIMATION DES PRIX ALYSSE UNITE": "", "ESTIMATION DES PRIX ALYSSE Q": "", "ESTIMATION DES PRIX ALYSSE P.U (H.T)": "", "ESTIMATION DES PRIX ALYSSE P.T (H.T)": "", "col_7": "", "col_8": ""}, "row_277": {"ESTIMATION DES PRIX ALYSSE N°": "", "ESTIMATION DES PRIX ALYSSE DESIGNATION DES PRESTATIONS": "(Pression à verifié par l'entreprise)", "ESTIMATION DES PRIX ALYSSE UNITE": "", "ESTIMATION DES PRIX ALYSSE Q": "", "ESTIMATION DES PRIX ALYSSE P.U (H.T)": "", "ESTIMATION DES PRIX ALYSSE P.T (H.T)": "", "col_7": "", "col_8": ""}, "row_278": {"ESTIMATION DES PRIX ALYSSE N°": "", "ESTIMATION DES PRIX ALYSSE DESIGNATION DES PRESTATIONS": "l'ensemble", "ESTIMATION DES PRIX ALYSSE UNITE": "E", "ESTIMATION DES PRIX ALYSSE Q": 2.0, "ESTIMATION DES PRIX ALYSSE P.U (H.T)": "", "ESTIMATION DES PRIX ALYSSE P.T (H.T)": "", "col_7": "", "col_8": ""}}
Feuil1 | 281 | item |  | G/Ventilation VMC | Ventilateur de gaine | G-01.b | Ventilateur de gaine ¦ Débit = 150 m3/h Pr = 20mmCE ¦ (Pression à verifié par l'entreprise) ¦ l'ensemble | E | 1 |  |  | 0.99 | {"merged_rows": [279, 280, 281], "row_279": {"ESTIMATION DES PRIX ALYSSE N°": "b", "ESTIMATION DES PRIX ALYSSE DESIGNATION DES PRESTATIONS": "Débit = 150 m3/h Pr = 20mmCE", "ESTIMATION DES PRIX ALYSSE UNITE": "", "ESTIMATION DES PRIX ALYSSE Q": "", "ESTIMATION DES PRIX ALYSSE P.U (H.T)": "", "ESTIMATION DES PRIX ALYSSE P.T (H.T)": "", "col_7": "", "col_8": ""}, "row_280": {"ESTIMATION DES PRIX ALYSSE N°": "", "ESTIMATION DES PRIX ALYSSE DESIGNATION DES PRESTATIONS": "(Pression à verifié par l'entreprise)", "ESTIMATION DES PRIX ALYSSE UNITE": "", "ESTIMATION DES PRIX ALYSSE Q": "", "ESTIMATION DES PRIX ALYSSE P.U (H.T)": "", "ESTIMATION DES PRIX ALYSSE P.T (H.T)": "", "col_7": "", "col_8": ""}, "row_281": {"ESTIMATION DES PRIX ALYSSE N°": "", "ESTIMATION DES PRIX ALYSSE DESIGNATION DES PRESTATIONS": "l'ensemble", "ESTIMATION DES PRIX ALYSSE UNITE": "E", "ESTIMATION DES PRIX ALYSSE Q": 1.0, "ESTIMATION DES PRIX ALYSSE P.U (H.T)": "", "ESTIMATION DES PRIX ALYSSE P.T (H.T)": "", "col_7": "", "col_8": ""}}
Feuil1 | 283 | subchapter |  | G/Ventilation VMC | Gaine circulaire spiralée | G-02 | Gaine circulaire spiralée |  |  |  |  | 0.81 | {"ESTIMATION DES PRIX ALYSSE N°": "G-02", "ESTIMATION DES PRIX ALYSSE DESIGNATION DES PRESTATIONS": "Gaine circulaire spiralée", "ESTIMATION DES PRIX ALYSSE UNITE": "", "ESTIMATION DES PRIX ALYSSE Q": "", "ESTIMATION DES PRIX ALYSSE P.U (H.T)": "", "ESTIMATION DES PRIX ALYSSE P.T (H.T)": "", "col_7": "", "col_8": ""}
Feuil1 | 285 | item |  | G/Ventilation VMC | Gaine circulaire spiralée | G-02.a | Gaine circulaire spiralée ¦ diam.100 à 125 ¦ le mètre linéaire | ML | 69 |  |  | 0.99 | {"merged_rows": [283, 284, 285], "row_283": {"ESTIMATION DES PRIX ALYSSE N°": "G-02", "ESTIMATION DES PRIX ALYSSE DESIGNATION DES PRESTATIONS": "Gaine circulaire spiralée", "ESTIMATION DES PRIX ALYSSE UNITE": "", "ESTIMATION DES PRIX ALYSSE Q": "", "ESTIMATION DES PRIX ALYSSE P.U (H.T)": "", "ESTIMATION DES PRIX ALYSSE P.T (H.T)": "", "col_7": "", "col_8": ""}, "row_284": {"ESTIMATION DES PRIX ALYSSE N°": "a", "ESTIMATION DES PRIX ALYSSE DESIGNATION DES PRESTATIONS": "diam.100 à 125", "ESTIMATION DES PRIX ALYSSE UNITE": "", "ESTIMATION DES PRIX ALYSSE Q": "", "ESTIMATION DES PRIX ALYSSE P.U (H.T)": "", "ESTIMATION DES PRIX ALYSSE P.T (H.T)": "", "col_7": "", "col_8": ""}, "row_285": {"ESTIMATION DES PRIX ALYSSE N°": "", "ESTIMATION DES PRIX ALYSSE DESIGNATION DES PRESTATIONS": "le mètre linéaire", "ESTIMATION DES PRIX ALYSSE UNITE": "ML", "ESTIMATION DES PRIX ALYSSE Q": 69.0, "ESTIMATION DES PRIX ALYSSE P.U (H.T)": "", "ESTIMATION DES PRIX ALYSSE P.T (H.T)": "", "col_7": "", "col_8": ""}}
Feuil1 | 287 | item |  | G/Ventilation VMC | Gaine circulaire spiralée | G-02.b | Gaine circulaire spiralée ¦ diam.160 à 200 ¦ le mètre linéaire | ML | 29 |  |  | 0.99 | {"merged_rows": [286, 287], "row_286": {"ESTIMATION DES PRIX ALYSSE N°": "b", "ESTIMATION DES PRIX ALYSSE DESIGNATION DES PRESTATIONS": "diam.160 à 200", "ESTIMATION DES PRIX ALYSSE UNITE": "", "ESTIMATION DES PRIX ALYSSE Q": "", "ESTIMATION DES PRIX ALYSSE P.U (H.T)": "", "ESTIMATION DES PRIX ALYSSE P.T (H.T)": "", "col_7": "", "col_8": ""}, "row_287": {"ESTIMATION DES PRIX ALYSSE N°": "", "ESTIMATION DES PRIX ALYSSE DESIGNATION DES PRESTATIONS": "le mètre linéaire", "ESTIMATION DES PRIX ALYSSE UNITE": "ML", "ESTIMATION DES PRIX ALYSSE Q": 29.0, "ESTIMATION DES PRIX ALYSSE P.U (H.T)": "", "ESTIMATION DES PRIX ALYSSE P.T (H.T)": "", "col_7": "", "col_8": ""}}
Feuil1 | 289 | subchapter |  | G/Ventilation VMC | Gaine en tole noire calorifugée (cuisine) | G-03 | Gaine en tole noire calorifugée (cuisine) |  |  |  |  | 0.81 | {"ESTIMATION DES PRIX ALYSSE N°": "G-03", "ESTIMATION DES PRIX ALYSSE DESIGNATION DES PRESTATIONS": "Gaine en tole noire calorifugée (cuisine)", "ESTIMATION DES PRIX ALYSSE UNITE": "", "ESTIMATION DES PRIX ALYSSE Q": "", "ESTIMATION DES PRIX ALYSSE P.U (H.T)": "", "ESTIMATION DES PRIX ALYSSE P.T (H.T)": "", "col_7": "", "col_8": ""}
Feuil1 | 290 | item |  | G/Ventilation VMC | Gaine en tole noire calorifugée (cuisine) | G-03 | Gaine en tole noire calorifugée (cuisine) ¦ le mètre carré | M2 | 28 |  |  | 0.99 | {"merged_rows": [289, 290], "row_289": {"ESTIMATION DES PRIX ALYSSE N°": "G-03", "ESTIMATION DES PRIX ALYSSE DESIGNATION DES PRESTATIONS": "Gaine en tole noire calorifugée (cuisine)", "ESTIMATION DES PRIX ALYSSE UNITE": "", "ESTIMATION DES PRIX ALYSSE Q": "", "ESTIMATION DES PRIX ALYSSE P.U (H.T)": "", "ESTIMATION DES PRIX ALYSSE P.T (H.T)": "", "col_7": "", "col_8": ""}, "row_290": {"ESTIMATION DES PRIX ALYSSE N°": "", "ESTIMATION DES PRIX ALYSSE DESIGNATION DES PRESTATIONS": "le mètre carré", "ESTIMATION DES PRIX ALYSSE UNITE": "M²", "ESTIMATION DES PRIX ALYSSE Q": 28.0, "ESTIMATION DES PRIX ALYSSE P.U (H.T)": "", "ESTIMATION DES PRIX ALYSSE P.T (H.T)": "", "col_7": "", "col_8": ""}}
Feuil1 | 292 | subchapter |  | G/Ventilation VMC | Ventouse d'extraction | G-04 | Ventouse d'extraction |  |  |  |  | 0.81 | {"ESTIMATION DES PRIX ALYSSE N°": "G-04", "ESTIMATION DES PRIX ALYSSE DESIGNATION DES PRESTATIONS": "Ventouse d'extraction", "ESTIMATION DES PRIX ALYSSE UNITE": "", "ESTIMATION DES PRIX ALYSSE Q": "", "ESTIMATION DES PRIX ALYSSE P.U (H.T)": "", "ESTIMATION DES PRIX ALYSSE P.T (H.T)": "", "col_7": "", "col_8": ""}
Feuil1 | 294 | item |  | G/Ventilation VMC | Ventouse d'extraction | G-04.a | Ventouse d'extraction ¦ Débit : 30 m3/h ¦ l’unité | U | 15 |  |  | 0.99 | {"merged_rows": [292, 293, 294], "row_292": {"ESTIMATION DES PRIX ALYSSE N°": "G-04", "ESTIMATION DES PRIX ALYSSE DESIGNATION DES PRESTATIONS": "Ventouse d'extraction", "ESTIMATION DES PRIX ALYSSE UNITE": "", "ESTIMATION DES PRIX ALYSSE Q": "", "ESTIMATION DES PRIX ALYSSE P.U (H.T)": "", "ESTIMATION DES PRIX ALYSSE P.T (H.T)": "", "col_7": "", "col_8": ""}, "row_293": {"ESTIMATION DES PRIX ALYSSE N°": "a", "ESTIMATION DES PRIX ALYSSE DESIGNATION DES PRESTATIONS": "Débit : 30 m3/h ", "ESTIMATION DES PRIX ALYSSE UNITE": "", "ESTIMATION DES PRIX ALYSSE Q": "", "ESTIMATION DES PRIX ALYSSE P.U (H.T)": "", "ESTIMATION DES PRIX ALYSSE P.T (H.T)": "", "col_7": "", "col_8": ""}, "row_294": {"ESTIMATION DES PRIX ALYSSE N°": "", "ESTIMATION DES PRIX ALYSSE DESIGNATION DES PRESTATIONS": "l’unité", "ESTIMATION DES PRIX ALYSSE UNITE": "U", "ESTIMATION DES PRIX ALYSSE Q": 15.0, "ESTIMATION DES PRIX ALYSSE P.U (H.T)": "", "ESTIMATION DES PRIX ALYSSE P.T (H.T)": "", "col_7": "", "col_8": ""}}
Feuil1 | 296 | item |  | G/Ventilation VMC | Ventouse d'extraction | G-04.b | Ventouse d'extraction ¦ Débit : 60 m3/h ¦ l’unité | U | 1 |  |  | 0.99 | {"merged_rows": [295, 296], "row_295": {"ESTIMATION DES PRIX ALYSSE N°": "b", "ESTIMATION DES PRIX ALYSSE DESIGNATION DES PRESTATIONS": "Débit : 60 m3/h ", "ESTIMATION DES PRIX ALYSSE UNITE": "", "ESTIMATION DES PRIX ALYSSE Q": "", "ESTIMATION DES PRIX ALYSSE P.U (H.T)": "", "ESTIMATION DES PRIX ALYSSE P.T (H.T)": "", "col_7": "", "col_8": ""}, "row_296": {"ESTIMATION DES PRIX ALYSSE N°": "", "ESTIMATION DES PRIX ALYSSE DESIGNATION DES PRESTATIONS": "l’unité", "ESTIMATION DES PRIX ALYSSE UNITE": "U", "ESTIMATION DES PRIX ALYSSE Q": 1.0, "ESTIMATION DES PRIX ALYSSE P.U (H.T)": "", "ESTIMATION DES PRIX ALYSSE P.T (H.T)": "", "col_7": "", "col_8": ""}}
Feuil1 | 298 | subchapter |  | G/Ventilation VMC | Grille d'extraction | G-05 | Grille d'extraction |  |  |  |  | 0.81 | {"ESTIMATION DES PRIX ALYSSE N°": "G-05", "ESTIMATION DES PRIX ALYSSE DESIGNATION DES PRESTATIONS": "Grille d'extraction", "ESTIMATION DES PRIX ALYSSE UNITE": "", "ESTIMATION DES PRIX ALYSSE Q": "", "ESTIMATION DES PRIX ALYSSE P.U (H.T)": "", "ESTIMATION DES PRIX ALYSSE P.T (H.T)": "", "col_7": "", "col_8": ""}
Feuil1 | 300 | item |  | G/Ventilation VMC | Grille d'extraction | G-05 | Grille d'extraction ¦ Débit : 100 à 150 m3/h ¦ l’unité | U | 5 |  |  | 0.99 | {"merged_rows": [298, 299, 300], "row_298": {"ESTIMATION DES PRIX ALYSSE N°": "G-05", "ESTIMATION DES PRIX ALYSSE DESIGNATION DES PRESTATIONS": "Grille d'extraction", "ESTIMATION DES PRIX ALYSSE UNITE": "", "ESTIMATION DES PRIX ALYSSE Q": "", "ESTIMATION DES PRIX ALYSSE P.U (H.T)": "", "ESTIMATION DES PRIX ALYSSE P.T (H.T)": "", "col_7": "", "col_8": ""}, "row_299": {"ESTIMATION DES PRIX ALYSSE N°": "", "ESTIMATION DES PRIX ALYSSE DESIGNATION DES PRESTATIONS": "Débit : 100 à 150 m3/h ", "ESTIMATION DES PRIX ALYSSE UNITE": "", "ESTIMATION DES PRIX ALYSSE Q": "", "ESTIMATION DES PRIX ALYSSE P.U (H.T)": "", "ESTIMATION DES PRIX ALYSSE P.T (H.T)": "", "col_7": "", "col_8": ""}, "row_300": {"ESTIMATION DES PRIX ALYSSE N°": "", "ESTIMATION DES PRIX ALYSSE DESIGNATION DES PRESTATIONS": "l’unité", "ESTIMATION DES PRIX ALYSSE UNITE": "U", "ESTIMATION DES PRIX ALYSSE Q": 5.0, "ESTIMATION DES PRIX ALYSSE P.U (H.T)": "", "ESTIMATION DES PRIX ALYSSE P.T (H.T)": "", "col_7": "", "col_8": ""}}
Feuil1 | 302 | subchapter |  | G/Ventilation VMC | Grille exterieure | G-06 | Grille exterieure |  |  |  |  | 0.81 | {"ESTIMATION DES PRIX ALYSSE N°": "G-06", "ESTIMATION DES PRIX ALYSSE DESIGNATION DES PRESTATIONS": "Grille exterieure", "ESTIMATION DES PRIX ALYSSE UNITE": "", "ESTIMATION DES PRIX ALYSSE Q": "", "ESTIMATION DES PRIX ALYSSE P.U (H.T)": "", "ESTIMATION DES PRIX ALYSSE P.T (H.T)": "", "col_7": "", "col_8": ""}
Feuil1 | 304 | item |  | G/Ventilation VMC | Grille exterieure | G-06.a | Grille exterieure ¦ Débit : 150 m3/h ¦ l’unité | U | 2 |  |  | 0.99 | {"merged_rows": [302, 303, 304], "row_302": {"ESTIMATION DES PRIX ALYSSE N°": "G-06", "ESTIMATION DES PRIX ALYSSE DESIGNATION DES PRESTATIONS": "Grille exterieure", "ESTIMATION DES PRIX ALYSSE UNITE": "", "ESTIMATION DES PRIX ALYSSE Q": "", "ESTIMATION DES PRIX ALYSSE P.U (H.T)": "", "ESTIMATION DES PRIX ALYSSE P.T (H.T)": "", "col_7": "", "col_8": ""}, "row_303": {"ESTIMATION DES PRIX ALYSSE N°": "a", "ESTIMATION DES PRIX ALYSSE DESIGNATION DES PRESTATIONS": "Débit : 150 m3/h ", "ESTIMATION DES PRIX ALYSSE UNITE": "", "ESTIMATION DES PRIX ALYSSE Q": "", "ESTIMATION DES PRIX ALYSSE P.U (H.T)": "", "ESTIMATION DES PRIX ALYSSE P.T (H.T)": "", "col_7": "", "col_8": ""}, "row_304": {"ESTIMATION DES PRIX ALYSSE N°": "", "ESTIMATION DES PRIX ALYSSE DESIGNATION DES PRESTATIONS": "l’unité", "ESTIMATION DES PRIX ALYSSE UNITE": "U", "ESTIMATION DES PRIX ALYSSE Q": 2.0, "ESTIMATION DES PRIX ALYSSE P.U (H.T)": "", "ESTIMATION DES PRIX ALYSSE P.T (H.T)": "", "col_7": "", "col_8": ""}}
Feuil1 | 306 | item |  | G/Ventilation VMC | Grille exterieure | G-06.b | Grille exterieure ¦ Débit : 360 m3/h ¦ l’unité | U | 1 |  |  | 0.99 | {"merged_rows": [305, 306], "row_305": {"ESTIMATION DES PRIX ALYSSE N°": "b", "ESTIMATION DES PRIX ALYSSE DESIGNATION DES PRESTATIONS": "Débit : 360 m3/h ", "ESTIMATION DES PRIX ALYSSE UNITE": "", "ESTIMATION DES PRIX ALYSSE Q": "", "ESTIMATION DES PRIX ALYSSE P.U (H.T)": "", "ESTIMATION DES PRIX ALYSSE P.T (H.T)": "", "col_7": "", "col_8": ""}, "row_306": {"ESTIMATION DES PRIX ALYSSE N°": "", "ESTIMATION DES PRIX ALYSSE DESIGNATION DES PRESTATIONS": "l’unité", "ESTIMATION DES PRIX ALYSSE UNITE": "U", "ESTIMATION DES PRIX ALYSSE Q": 1.0, "ESTIMATION DES PRIX ALYSSE P.U (H.T)": "", "ESTIMATION DES PRIX ALYSSE P.T (H.T)": "", "col_7": "", "col_8": ""}}
Feuil1 | 308 | subchapter |  | G/Ventilation VMC | Clapet pare-flamme 1/2H | G-07 | Clapet pare-flamme 1/2H |  |  |  |  | 0.81 | {"ESTIMATION DES PRIX ALYSSE N°": "G-07", "ESTIMATION DES PRIX ALYSSE DESIGNATION DES PRESTATIONS": "Clapet pare-flamme 1/2H", "ESTIMATION DES PRIX ALYSSE UNITE": "", "ESTIMATION DES PRIX ALYSSE Q": "", "ESTIMATION DES PRIX ALYSSE P.U (H.T)": "", "ESTIMATION DES PRIX ALYSSE P.T (H.T)": "", "col_7": "", "col_8": ""}
Feuil1 | 310 | item |  | G/Ventilation VMC | Clapet pare-flamme 1/2H | G-07.a | Clapet pare-flamme 1/2H ¦ diam.100 à 125 ¦ l’unité | U | 8 |  |  | 0.99 | {"merged_rows": [308, 309, 310], "row_308": {"ESTIMATION DES PRIX ALYSSE N°": "G-07", "ESTIMATION DES PRIX ALYSSE DESIGNATION DES PRESTATIONS": "Clapet pare-flamme 1/2H", "ESTIMATION DES PRIX ALYSSE UNITE": "", "ESTIMATION DES PRIX ALYSSE Q": "", "ESTIMATION DES PRIX ALYSSE P.U (H.T)": "", "ESTIMATION DES PRIX ALYSSE P.T (H.T)": "", "col_7": "", "col_8": ""}, "row_309": {"ESTIMATION DES PRIX ALYSSE N°": "a", "ESTIMATION DES PRIX ALYSSE DESIGNATION DES PRESTATIONS": "diam.100 à 125", "ESTIMATION DES PRIX ALYSSE UNITE": "", "ESTIMATION DES PRIX ALYSSE Q": "", "ESTIMATION DES PRIX ALYSSE P.U (H.T)": "", "ESTIMATION DES PRIX ALYSSE P.T (H.T)": "", "col_7": "", "col_8": ""}, "row_310": {"ESTIMATION DES PRIX ALYSSE N°": "", "ESTIMATION DES PRIX ALYSSE DESIGNATION DES PRESTATIONS": "l’unité", "ESTIMATION DES PRIX ALYSSE UNITE": "U", "ESTIMATION DES PRIX ALYSSE Q": 8.0, "ESTIMATION DES PRIX ALYSSE P.U (H.T)": "", "ESTIMATION DES PRIX ALYSSE P.T (H.T)": "", "col_7": "", "col_8": ""}}
Feuil1 | 312 | subchapter |  | G/Ventilation VMC | Clapet anti retour | G-08 | Clapet anti retour |  |  |  |  | 0.81 | {"ESTIMATION DES PRIX ALYSSE N°": "G-08", "ESTIMATION DES PRIX ALYSSE DESIGNATION DES PRESTATIONS": "Clapet anti retour", "ESTIMATION DES PRIX ALYSSE UNITE": "", "ESTIMATION DES PRIX ALYSSE Q": "", "ESTIMATION DES PRIX ALYSSE P.U (H.T)": "", "ESTIMATION DES PRIX ALYSSE P.T (H.T)": "", "col_7": "", "col_8": ""}
Feuil1 | 314 | item |  | G/Ventilation VMC | Clapet anti retour | G-08 | Clapet anti retour ¦ diam.100 à 125 ¦ l’unité | U | 1 |  |  | 0.99 | {"merged_rows": [312, 313, 314], "row_312": {"ESTIMATION DES PRIX ALYSSE N°": "G-08", "ESTIMATION DES PRIX ALYSSE DESIGNATION DES PRESTATIONS": "Clapet anti retour", "ESTIMATION DES PRIX ALYSSE UNITE": "", "ESTIMATION DES PRIX ALYSSE Q": "", "ESTIMATION DES PRIX ALYSSE P.U (H.T)": "", "ESTIMATION DES PRIX ALYSSE P.T (H.T)": "", "col_7": "", "col_8": ""}, "row_313": {"ESTIMATION DES PRIX ALYSSE N°": "", "ESTIMATION DES PRIX ALYSSE DESIGNATION DES PRESTATIONS": "diam.100 à 125", "ESTIMATION DES PRIX ALYSSE UNITE": "", "ESTIMATION DES PRIX ALYSSE Q": "", "ESTIMATION DES PRIX ALYSSE P.U (H.T)": "", "ESTIMATION DES PRIX ALYSSE P.T (H.T)": "", "col_7": "", "col_8": ""}, "row_314": {"ESTIMATION DES PRIX ALYSSE N°": "", "ESTIMATION DES PRIX ALYSSE DESIGNATION DES PRESTATIONS": "l’unité", "ESTIMATION DES PRIX ALYSSE UNITE": "U", "ESTIMATION DES PRIX ALYSSE Q": 1.0, "ESTIMATION DES PRIX ALYSSE P.U (H.T)": "", "ESTIMATION DES PRIX ALYSSE P.T (H.T)": "", "col_7": "", "col_8": ""}}
Feuil1 | 316 | subtotal |  | G/Ventilation VMC | Clapet anti retour | SOUS TOTAL G /……………………………………….. | SOUS TOTAL G /……………………………………….. | SOUS TOTAL G /……………………………………….. |  |  | 0 | 0.93 | {"ESTIMATION DES PRIX ALYSSE N°": "SOUS TOTAL G /………………………………………..", "ESTIMATION DES PRIX ALYSSE DESIGNATION DES PRESTATIONS": "SOUS TOTAL G /………………………………………..", "ESTIMATION DES PRIX ALYSSE UNITE": "SOUS TOTAL G /………………………………………..", "ESTIMATION DES PRIX ALYSSE Q": "SOUS TOTAL G /………………………………………..", "ESTIMATION DES PRIX ALYSSE P.U (H.T)": "SOUS TOTAL G /………………………………………..", "ESTIMATION DES PRIX ALYSSE P.T (H.T)": 0.0, "col_7": "", "col_8": ""}
Feuil1 | 318 | chapter |  | H/Désenfumage |  |  | H/Désenfumage |  |  |  |  | 0.73 | {"ESTIMATION DES PRIX ALYSSE N°": "", "ESTIMATION DES PRIX ALYSSE DESIGNATION DES PRESTATIONS": "H/Désenfumage", "ESTIMATION DES PRIX ALYSSE UNITE": "", "ESTIMATION DES PRIX ALYSSE Q": "", "ESTIMATION DES PRIX ALYSSE P.U (H.T)": "", "ESTIMATION DES PRIX ALYSSE P.T (H.T)": "", "col_7": "", "col_8": ""}
Feuil1 | 320 | subchapter |  | H/Désenfumage | Caisson d'extraction de désenfumage 400°C/2H | H-01 | Caisson d'extraction de désenfumage 400°C/2H |  |  |  |  | 0.81 | {"ESTIMATION DES PRIX ALYSSE N°": "H-01", "ESTIMATION DES PRIX ALYSSE DESIGNATION DES PRESTATIONS": "Caisson d'extraction de désenfumage 400°C/2H ", "ESTIMATION DES PRIX ALYSSE UNITE": "", "ESTIMATION DES PRIX ALYSSE Q": "", "ESTIMATION DES PRIX ALYSSE P.U (H.T)": "", "ESTIMATION DES PRIX ALYSSE P.T (H.T)": "", "col_7": "", "col_8": ""}
Feuil1 | 323 | item |  | H/Désenfumage | Caisson d'extraction de désenfumage 400°C/2H | H-01.a | Caisson d'extraction de désenfumage 400°C/2H ¦ Débit :12500/6250 + 10 % m3/h à 45 mmCE (parking) ¦ (Pression à verifié par l'entreprise) ¦ l'ensemble | E | 1 |  |  | 0.99 | {"merged_rows": [320, 321, 322, 323], "row_320": {"ESTIMATION DES PRIX ALYSSE N°": "H-01", "ESTIMATION DES PRIX ALYSSE DESIGNATION DES PRESTATIONS": "Caisson d'extraction de désenfumage 400°C/2H ", "ESTIMATION DES PRIX ALYSSE UNITE": "", "ESTIMATION DES PRIX ALYSSE Q": "", "ESTIMATION DES PRIX ALYSSE P.U (H.T)": "", "ESTIMATION DES PRIX ALYSSE P.T (H.T)": "", "col_7": "", "col_8": ""}, "row_321": {"ESTIMATION DES PRIX ALYSSE N°": "a", "ESTIMATION DES PRIX ALYSSE DESIGNATION DES PRESTATIONS": "Débit :12500/6250 + 10 % m3/h à 45 mmCE (parking)", "ESTIMATION DES PRIX ALYSSE UNITE": "", "ESTIMATION DES PRIX ALYSSE Q": "", "ESTIMATION DES PRIX ALYSSE P.U (H.T)": "", "ESTIMATION DES PRIX ALYSSE P.T (H.T)": "", "col_7": "", "col_8": ""}, "row_322": {"ESTIMATION DES PRIX ALYSSE N°": "", "ESTIMATION DES PRIX ALYSSE DESIGNATION DES PRESTATIONS": "(Pression à verifié par l'entreprise)", "ESTIMATION DES PRIX ALYSSE UNITE": "", "ESTIMATION DES PRIX ALYSSE Q": "", "ESTIMATION DES PRIX ALYSSE P.U (H.T)": "", "ESTIMATION DES PRIX ALYSSE P.T (H.T)": "", "col_7": "", "col_8": ""}, "row_323": {"ESTIMATION DES PRIX ALYSSE N°": "", "ESTIMATION DES PRIX ALYSSE DESIGNATION DES PRESTATIONS": "l'ensemble", "ESTIMATION DES PRIX ALYSSE UNITE": "E", "ESTIMATION DES PRIX ALYSSE Q": 1.0, "ESTIMATION DES PRIX ALYSSE P.U (H.T)": "", "ESTIMATION DES PRIX ALYSSE P.T (H.T)": "", "col_7": "", "col_8": ""}}
Feuil1 | 326 | item |  | H/Désenfumage | Caisson d'extraction de désenfumage 400°C/2H | H-01.b | Caisson d'extraction de désenfumage 400°C/2H ¦ Débit : 600 m3/h à 45 mmCE (cuisine) ¦ (Pression à verifié par l'entreprise) ¦ l'ensemble | E | 1 |  |  | 0.99 | {"merged_rows": [324, 325, 326], "row_324": {"ESTIMATION DES PRIX ALYSSE N°": "b", "ESTIMATION DES PRIX ALYSSE DESIGNATION DES PRESTATIONS": "Débit : 600 m3/h à 45 mmCE (cuisine)", "ESTIMATION DES PRIX ALYSSE UNITE": "", "ESTIMATION DES PRIX ALYSSE Q": "", "ESTIMATION DES PRIX ALYSSE P.U (H.T)": "", "ESTIMATION DES PRIX ALYSSE P.T (H.T)": "", "col_7": "", "col_8": ""}, "row_325": {"ESTIMATION DES PRIX ALYSSE N°": "", "ESTIMATION DES PRIX ALYSSE DESIGNATION DES PRESTATIONS": "(Pression à verifié par l'entreprise)", "ESTIMATION DES PRIX ALYSSE UNITE": "", "ESTIMATION DES PRIX ALYSSE Q": "", "ESTIMATION DES PRIX ALYSSE P.U (H.T)": "", "ESTIMATION DES PRIX ALYSSE P.T (H.T)": "", "col_7": "", "col_8": ""}, "row_326": {"ESTIMATION DES PRIX ALYSSE N°": "", "ESTIMATION DES PRIX ALYSSE DESIGNATION DES PRESTATIONS": "l'ensemble", "ESTIMATION DES PRIX ALYSSE UNITE": "E", "ESTIMATION DES PRIX ALYSSE Q": 1.0, "ESTIMATION DES PRIX ALYSSE P.U (H.T)": "", "ESTIMATION DES PRIX ALYSSE P.T (H.T)": "", "col_7": "", "col_8": ""}}
Feuil1 | 328 | subchapter |  | H/Désenfumage | Coffret de relayage | H-02 | Coffret de relayage |  |  |  |  | 0.81 | {"ESTIMATION DES PRIX ALYSSE N°": "H-02", "ESTIMATION DES PRIX ALYSSE DESIGNATION DES PRESTATIONS": "Coffret de relayage", "ESTIMATION DES PRIX ALYSSE UNITE": "", "ESTIMATION DES PRIX ALYSSE Q": "", "ESTIMATION DES PRIX ALYSSE P.U (H.T)": "", "ESTIMATION DES PRIX ALYSSE P.T (H.T)": "", "col_7": "", "col_8": ""}
Feuil1 | 329 | item |  | H/Désenfumage | Coffret de relayage | H-02 | Coffret de relayage ¦ l'ensemble | E | 2 |  |  | 0.99 | {"merged_rows": [328, 329], "row_328": {"ESTIMATION DES PRIX ALYSSE N°": "H-02", "ESTIMATION DES PRIX ALYSSE DESIGNATION DES PRESTATIONS": "Coffret de relayage", "ESTIMATION DES PRIX ALYSSE UNITE": "", "ESTIMATION DES PRIX ALYSSE Q": "", "ESTIMATION DES PRIX ALYSSE P.U (H.T)": "", "ESTIMATION DES PRIX ALYSSE P.T (H.T)": "", "col_7": "", "col_8": ""}, "row_329": {"ESTIMATION DES PRIX ALYSSE N°": "", "ESTIMATION DES PRIX ALYSSE DESIGNATION DES PRESTATIONS": "l'ensemble", "ESTIMATION DES PRIX ALYSSE UNITE": "E", "ESTIMATION DES PRIX ALYSSE Q": 2.0, "ESTIMATION DES PRIX ALYSSE P.U (H.T)": "", "ESTIMATION DES PRIX ALYSSE P.T (H.T)": "", "col_7": "", "col_8": ""}}
Feuil1 | 331 | subchapter |  | H/Désenfumage | Arrêts pompiers et réarmements | H-03 | Arrêts pompiers et réarmements |  |  |  |  | 0.81 | {"ESTIMATION DES PRIX ALYSSE N°": "H-03", "ESTIMATION DES PRIX ALYSSE DESIGNATION DES PRESTATIONS": "Arrêts pompiers et réarmements", "ESTIMATION DES PRIX ALYSSE UNITE": "", "ESTIMATION DES PRIX ALYSSE Q": "", "ESTIMATION DES PRIX ALYSSE P.U (H.T)": "", "ESTIMATION DES PRIX ALYSSE P.T (H.T)": "", "col_7": "", "col_8": ""}
Feuil1 | 333 | item |  | H/Désenfumage | Arrêts pompiers et réarmements | H-03.a | Arrêts pompiers et réarmements ¦ Arrêts Pompier ¦ l’ensemble | E | 2 |  |  | 0.99 | {"merged_rows": [331, 332, 333], "row_331": {"ESTIMATION DES PRIX ALYSSE N°": "H-03", "ESTIMATION DES PRIX ALYSSE DESIGNATION DES PRESTATIONS": "Arrêts pompiers et réarmements", "ESTIMATION DES PRIX ALYSSE UNITE": "", "ESTIMATION DES PRIX ALYSSE Q": "", "ESTIMATION DES PRIX ALYSSE P.U (H.T)": "", "ESTIMATION DES PRIX ALYSSE P.T (H.T)": "", "col_7": "", "col_8": ""}, "row_332": {"ESTIMATION DES PRIX ALYSSE N°": "a", "ESTIMATION DES PRIX ALYSSE DESIGNATION DES PRESTATIONS": "Arrêts Pompier", "ESTIMATION DES PRIX ALYSSE UNITE": "", "ESTIMATION DES PRIX ALYSSE Q": "", "ESTIMATION DES PRIX ALYSSE P.U (H.T)": "", "ESTIMATION DES PRIX ALYSSE P.T (H.T)": "", "col_7": "", "col_8": ""}, "row_333": {"ESTIMATION DES PRIX ALYSSE N°": "", "ESTIMATION DES PRIX ALYSSE DESIGNATION DES PRESTATIONS": "l’ensemble", "ESTIMATION DES PRIX ALYSSE UNITE": "E", "ESTIMATION DES PRIX ALYSSE Q": 2.0, "ESTIMATION DES PRIX ALYSSE P.U (H.T)": "", "ESTIMATION DES PRIX ALYSSE P.T (H.T)": "", "col_7": "", "col_8": ""}}
Feuil1 | 335 | item |  | H/Désenfumage | Arrêts pompiers et réarmements | H-03.b | Arrêts pompiers et réarmements ¦ Réarmement ¦ l’ensemble | E | 2 |  |  | 0.99 | {"merged_rows": [334, 335], "row_334": {"ESTIMATION DES PRIX ALYSSE N°": "b", "ESTIMATION DES PRIX ALYSSE DESIGNATION DES PRESTATIONS": "Réarmement", "ESTIMATION DES PRIX ALYSSE UNITE": "", "ESTIMATION DES PRIX ALYSSE Q": "", "ESTIMATION DES PRIX ALYSSE P.U (H.T)": "", "ESTIMATION DES PRIX ALYSSE P.T (H.T)": "", "col_7": "", "col_8": ""}, "row_335": {"ESTIMATION DES PRIX ALYSSE N°": "", "ESTIMATION DES PRIX ALYSSE DESIGNATION DES PRESTATIONS": "l’ensemble", "ESTIMATION DES PRIX ALYSSE UNITE": "E", "ESTIMATION DES PRIX ALYSSE Q": 2.0, "ESTIMATION DES PRIX ALYSSE P.U (H.T)": "", "ESTIMATION DES PRIX ALYSSE P.T (H.T)": "", "col_7": "", "col_8": ""}}
Feuil1 | 337 | subchapter |  | H/Désenfumage | Diffuseur de désenfumage | H-04 | Diffuseur de désenfumage |  |  |  |  | 0.81 | {"ESTIMATION DES PRIX ALYSSE N°": "H-04", "ESTIMATION DES PRIX ALYSSE DESIGNATION DES PRESTATIONS": "Diffuseur de désenfumage", "ESTIMATION DES PRIX ALYSSE UNITE": "", "ESTIMATION DES PRIX ALYSSE Q": "", "ESTIMATION DES PRIX ALYSSE P.U (H.T)": "", "ESTIMATION DES PRIX ALYSSE P.T (H.T)": "", "col_7": "", "col_8": ""}
Feuil1 | 339 | item |  | H/Désenfumage | Diffuseur de désenfumage | H-04 | Diffuseur de désenfumage ¦ Débit = 4 167 m3/h ¦ l'ensemble | E | 3 |  |  | 0.99 | {"merged_rows": [337, 338, 339], "row_337": {"ESTIMATION DES PRIX ALYSSE N°": "H-04", "ESTIMATION DES PRIX ALYSSE DESIGNATION DES PRESTATIONS": "Diffuseur de désenfumage", "ESTIMATION DES PRIX ALYSSE UNITE": "", "ESTIMATION DES PRIX ALYSSE Q": "", "ESTIMATION DES PRIX ALYSSE P.U (H.T)": "", "ESTIMATION DES PRIX ALYSSE P.T (H.T)": "", "col_7": "", "col_8": ""}, "row_338": {"ESTIMATION DES PRIX ALYSSE N°": "", "ESTIMATION DES PRIX ALYSSE DESIGNATION DES PRESTATIONS": "Débit = 4 167 m3/h ", "ESTIMATION DES PRIX ALYSSE UNITE": "", "ESTIMATION DES PRIX ALYSSE Q": "", "ESTIMATION DES PRIX ALYSSE P.U (H.T)": "", "ESTIMATION DES PRIX ALYSSE P.T (H.T)": "", "col_7": "", "col_8": ""}, "row_339": {"ESTIMATION DES PRIX ALYSSE N°": "", "ESTIMATION DES PRIX ALYSSE DESIGNATION DES PRESTATIONS": "l'ensemble", "ESTIMATION DES PRIX ALYSSE UNITE": "E", "ESTIMATION DES PRIX ALYSSE Q": 3.0, "ESTIMATION DES PRIX ALYSSE P.U (H.T)": "", "ESTIMATION DES PRIX ALYSSE P.T (H.T)": "", "col_7": "", "col_8": ""}}
Feuil1 | 341 | subchapter |  | H/Désenfumage | Gaine de desenfumage | H-05 | Gaine de desenfumage |  |  |  |  | 0.81 | {"ESTIMATION DES PRIX ALYSSE N°": "H-05", "ESTIMATION DES PRIX ALYSSE DESIGNATION DES PRESTATIONS": "Gaine de desenfumage", "ESTIMATION DES PRIX ALYSSE UNITE": "", "ESTIMATION DES PRIX ALYSSE Q": "", "ESTIMATION DES PRIX ALYSSE P.U (H.T)": "", "ESTIMATION DES PRIX ALYSSE P.T (H.T)": "", "col_7": "", "col_8": ""}
Feuil1 | 342 | item |  | H/Désenfumage | Gaine de desenfumage | H-05 | Gaine de desenfumage ¦ le mètre carré | M2 | 123 |  |  | 0.99 | {"merged_rows": [341, 342], "row_341": {"ESTIMATION DES PRIX ALYSSE N°": "H-05", "ESTIMATION DES PRIX ALYSSE DESIGNATION DES PRESTATIONS": "Gaine de desenfumage", "ESTIMATION DES PRIX ALYSSE UNITE": "", "ESTIMATION DES PRIX ALYSSE Q": "", "ESTIMATION DES PRIX ALYSSE P.U (H.T)": "", "ESTIMATION DES PRIX ALYSSE P.T (H.T)": "", "col_7": "", "col_8": ""}, "row_342": {"ESTIMATION DES PRIX ALYSSE N°": "", "ESTIMATION DES PRIX ALYSSE DESIGNATION DES PRESTATIONS": "le mètre carré", "ESTIMATION DES PRIX ALYSSE UNITE": "M²", "ESTIMATION DES PRIX ALYSSE Q": 123.0, "ESTIMATION DES PRIX ALYSSE P.U (H.T)": "", "ESTIMATION DES PRIX ALYSSE P.T (H.T)": "", "col_7": "", "col_8": ""}}
Feuil1 | 344 | subchapter |  | H/Désenfumage | Exutoire | H-06 | Exutoire |  |  |  |  | 0.81 | {"ESTIMATION DES PRIX ALYSSE N°": "H-06", "ESTIMATION DES PRIX ALYSSE DESIGNATION DES PRESTATIONS": "Exutoire ", "ESTIMATION DES PRIX ALYSSE UNITE": "", "ESTIMATION DES PRIX ALYSSE Q": "", "ESTIMATION DES PRIX ALYSSE P.U (H.T)": "", "ESTIMATION DES PRIX ALYSSE P.T (H.T)": "", "col_7": "", "col_8": ""}
Feuil1 | 346 | item |  | H/Désenfumage | Exutoire | H-06 | Exutoire ¦ dim: 1m² utile ¦ l'unité | U | 1 |  |  | 0.99 | {"merged_rows": [344, 345, 346], "row_344": {"ESTIMATION DES PRIX ALYSSE N°": "H-06", "ESTIMATION DES PRIX ALYSSE DESIGNATION DES PRESTATIONS": "Exutoire ", "ESTIMATION DES PRIX ALYSSE UNITE": "", "ESTIMATION DES PRIX ALYSSE Q": "", "ESTIMATION DES PRIX ALYSSE P.U (H.T)": "", "ESTIMATION DES PRIX ALYSSE P.T (H.T)": "", "col_7": "", "col_8": ""}, "row_345": {"ESTIMATION DES PRIX ALYSSE N°": "", "ESTIMATION DES PRIX ALYSSE DESIGNATION DES PRESTATIONS": "dim: 1m² utile", "ESTIMATION DES PRIX ALYSSE UNITE": "", "ESTIMATION DES PRIX ALYSSE Q": "", "ESTIMATION DES PRIX ALYSSE P.U (H.T)": "", "ESTIMATION DES PRIX ALYSSE P.T (H.T)": "", "col_7": "", "col_8": ""}, "row_346": {"ESTIMATION DES PRIX ALYSSE N°": "", "ESTIMATION DES PRIX ALYSSE DESIGNATION DES PRESTATIONS": "l'unité", "ESTIMATION DES PRIX ALYSSE UNITE": "U", "ESTIMATION DES PRIX ALYSSE Q": 1.0, "ESTIMATION DES PRIX ALYSSE P.U (H.T)": "", "ESTIMATION DES PRIX ALYSSE P.T (H.T)": "", "col_7": "", "col_8": ""}}
Feuil1 | 348 | subtotal |  | H/Désenfumage | Exutoire | SOUS TOTAL I /……………………………………….. | SOUS TOTAL I /……………………………………….. | SOUS TOTAL I /……………………………………….. |  |  | 0 | 0.93 | {"ESTIMATION DES PRIX ALYSSE N°": "SOUS TOTAL I /………………………………………..", "ESTIMATION DES PRIX ALYSSE DESIGNATION DES PRESTATIONS": "SOUS TOTAL I /………………………………………..", "ESTIMATION DES PRIX ALYSSE UNITE": "SOUS TOTAL I /………………………………………..", "ESTIMATION DES PRIX ALYSSE Q": "SOUS TOTAL I /………………………………………..", "ESTIMATION DES PRIX ALYSSE P.U (H.T)": "SOUS TOTAL I /………………………………………..", "ESTIMATION DES PRIX ALYSSE P.T (H.T)": 0.0, "col_7": "", "col_8": ""}
Feuil1 | 350 | total |  | H/Désenfumage | Exutoire | TOTAL LOT GENERAL H.T = | TOTAL LOT GENERAL H.T = | TOTAL LOT GENERAL H.T = |  |  | 0 | 0.93 | {"ESTIMATION DES PRIX ALYSSE N°": "TOTAL LOT GENERAL H.T =", "ESTIMATION DES PRIX ALYSSE DESIGNATION DES PRESTATIONS": "TOTAL LOT GENERAL H.T =", "ESTIMATION DES PRIX ALYSSE UNITE": "TOTAL LOT GENERAL H.T =", "ESTIMATION DES PRIX ALYSSE Q": "TOTAL LOT GENERAL H.T =", "ESTIMATION DES PRIX ALYSSE P.U (H.T)": "TOTAL LOT GENERAL H.T =", "ESTIMATION DES PRIX ALYSSE P.T (H.T)": 0.0, "col_7": 0.0, "col_8": ""}
Feuil1 | 351 | item |  | H/Désenfumage | Exutoire | T.V.A 20% = | T.V.A 20% = | T.V.A 20% = | 0.2 | 0.2 |  | 0.99 | {"ESTIMATION DES PRIX ALYSSE N°": "T.V.A 20% =", "ESTIMATION DES PRIX ALYSSE DESIGNATION DES PRESTATIONS": "T.V.A 20% =", "ESTIMATION DES PRIX ALYSSE UNITE": "T.V.A 20% =", "ESTIMATION DES PRIX ALYSSE Q": "T.V.A 20% =", "ESTIMATION DES PRIX ALYSSE P.U (H.T)": "T.V.A 20% =", "ESTIMATION DES PRIX ALYSSE P.T (H.T)": "", "col_7": 0.0, "col_8": ""}
Feuil1 | 352 | total |  | H/Désenfumage | Exutoire | TOTAL LOT GENERAL TTC = | TOTAL LOT GENERAL TTC = | TOTAL LOT GENERAL TTC = |  |  |  | 0.86 | {"ESTIMATION DES PRIX ALYSSE N°": "TOTAL LOT GENERAL TTC =", "ESTIMATION DES PRIX ALYSSE DESIGNATION DES PRESTATIONS": "TOTAL LOT GENERAL TTC =", "ESTIMATION DES PRIX ALYSSE UNITE": "TOTAL LOT GENERAL TTC =", "ESTIMATION DES PRIX ALYSSE Q": "TOTAL LOT GENERAL TTC =", "ESTIMATION DES PRIX ALYSSE P.U (H.T)": "TOTAL LOT GENERAL TTC =", "ESTIMATION DES PRIX ALYSSE P.T (H.T)": "", "col_7": 0.0, "col_8": ""}

## meta
source_file | ..\ALYSSE\ALYSSE-BORDEREAU DES PRIX_FLUIDES - IND C.xls
selected_sheets | Feuil1
total_rows_read | 271
total_items_extracted | 93